## Sheet1
所属地市 | 所属区县 | 所属供电所 | 变电站名称 | 变电站ID | 变电站母线编号 | 馈线ID | 馈线名称 | 电压等级(kV) | 电网类型 | 供电分区分类 | 供电区域特征 | 线路性质 | 产权性质 | 线路类别 | 主干电缆型号 | 主干电缆长度(km) | 主干裸导线型号 | 主干裸导线长度(km) | 主干绝缘架空型号 | 主干绝缘架空线长度(km) | 主干架空线长度(km) | 主干总长度(km) | 电缆总长度(km) | 架空绝缘线总长度(km) | 架空裸导线总长度(km) | 线路总长度(km) | 供电半径(km) | 接线模式 | 安全电流(A) | 主干线自动化分段数 | 无功补偿容量(kVar) | 供电负荷性质 | 装接公变台数 | 装接公变容量(kVA) | 装接专变台数 | 装接专变容量(kVA) | 装接配变总数 | 装接容量(kVA) | 线路总用户数(个) | 低压用户数(个) | 开关柜(面) | 三遥开关柜(面) | 二遥开关柜(面) | 柱上开关(台) | 三遥柱上开关(台) | 二遥柱上开关(台) | 户外开关站(座) | 户内开关站(座) | 三遥终端(套) | 二遥终端(套) | 带通信功能的故障指示器(套) | 投运日期 | 联络线路1变电站名称 | 联络线路1GISID | 联络线路1名称 | 联络线路1高峰负荷时刻电流(A) | 联络线路2变电站名称 | 联络线路2GISID | 联络线路2名称 | 联络线路2高峰负荷时刻电流(A) | 联络线路3变电站名称 | 联络线路3GISID | 联络线路3名称 | 联络线路3高峰负荷时刻电流(A) | 联络线路4变电站名称 | 联络线路4GISID | 联络线路4名称 | 联络线路4高峰负荷时刻电流(A) | 年最大电流(A) | 最大电流出现时间 | 高峰负荷时刻电流(A) | 年最高负载率(%) | 上一年度最高负载率(%) | 上一年度高峰负荷时刻电流(A) | 平均电流(A) | 平均负载率(%) | 线路供电负荷性质 | 年售电量(kWh) | 年供电量(kWh) | 线损率(%) | 上一年度线路故障次数 | 是否故障高发 | 是否重载 | 是否过载 | 过载累计持续时间(h) | 过载次数 | 重载累计持续时间(h) | 重载次数 | 重过载原因分析 | 线路最大用户容量(kVA) | 是否预计下一年过载 | 是否轻载 | 供电半径是否过长 | 是否站间联络线路 | 是否站内联络线路 | 是否同母线联络线路 | 是否同杆架设线路联络 | 是否首端联络 | 是否主干线挂灯笼 | 是否联络点不合理 | 是否单辐射 | 是否非典型接线 | 是否不可转供 | 是否装接容量偏高(>12MVA) | 是否装接容量偏低(<2MVA) | 是否存在大分支 | 是否主干线不满足自动化配置要求 | 是否重要分支线不满足自动化配置要求 | 末端电压(kV) | 是否存在馈线电压异常 | 馈线电压异常原因分析 | 是否存在抗风能力不足 | 是否存在防雷能力不足 | 是否存在用户故障出门 | 用户故障出门次数 | 是否存在安全隐患 | 是否残旧 | 是否报装受限 | 馈线供电区域报装负荷(kVA) | 是否实现馈线自动化 | 实现配电自动化情况 | 是否实现配电自动化有效覆盖 | 是否实现自愈最低布点要求 | 是否未实现光纤覆盖 | 设备状态 | 是否备用线路 | 是否单一用户线路 | 是否属于贫困地区 | 是否属于中心村 | 是否属于国有林场供电线路 | 是否属于革命老区示范区 | 备注(规划) | 备注(生技) | 备注(营销) | 备注(调度) | 主键
汕头供电局 | 汕头潮阳供电局 | 城南供电所 | 110kV口美变电站 | 418007751417601 | I | 420220627576300 | 10kV美中线518 | 10kV | 农网 | B | 城镇 | 公用 | 电网资产 | 电缆线路 | YJV22 | 2.99 | / | 0 | 0 | 0 | 0 | 2.99 | 4.39 | 0.05 | 0 | 4.44 | 3.19 | “3-1”单环网 | 508 | 0 | 0 | 工民混合 | 9 | 5035 | 1 | 200 | 10 | 5235 | 3213 | 3203 | 16 | 16 | 0 | 0 | 0 | 0 | 1 | 0 | 16 | 0 | 13 | 2018年10月23日 | 110kV口美变电站 | 420220631435600 | 10kV美华线522 | 312.54 | [12 empty] | 360.7 | 2022年06月05日 | 131.84 | 71 |  |  | 64.86 | 12.77 | 工民混合 | 10187637.6 | 10333149 | 1.4082 | 0 | 否 | 否 | 否 | [6 empty] | 否 | 否 | 否 | 否 | 是 | 否 | 否 | 否 | 否 | 否 | 否 | 否 | 否 | 否 | 否 | 否 | 是 | 否 | 10 | 否 |  | 否 | 否 | 否 |  | 否 | 否 | 否 |  | 否 | 无 | 否 | 否 | 否 | 运行 | 否 | 否 | 否 | 否 | 否 | 否 |  |  |  |  | E963C1CF263E6256E0533D14930A8E43
汕头供电局 | 汕头潮阳供电局 | 和平供电所 | 110kV双凤变电站 | 418007751419501 | I | 418007752215701 | 10kV练岗线516 | 10kV | 农网 | B | 乡村 | 公用 | 电网资产 | 电缆线路 | YJV22;YJV22-8.7/15-3*300 | 1.02 | / | 0 | 0 | 0 | 0 | 1.02 | 4.42 | 7.54 | 0.04 | 12 | 4.39 | 架空线路单联络 | 508 | 2 | 0 | 工民混合 | 21 | 10725 | 19 | 7255 | 40 | 17980 | 3133 | 3094 | 28 | 28 | 0 | 12 | 6 | 0 | 3 | 0 | 34 | 0 | 31 | 2002年01月01日 | 110kV双凤变电站 | 418007752212401 | 10kV练北线517 | 212.99 | [12 empty] | 441.56 | 2021年05月23日 | 284.77 | 86.92 |  |  | 197.53 | 38.88 | 工民混合 | 31157861.3 | 31468298 | 0.9865 | 0 | 否 | 否 | 否 | [6 empty] | 否 | 否 | 否 | 否 | 是 | 是 | 否 | 否 | 否 | 否 | 否 | 否 | 否 | 是 | 否 | 否 | 否 | 否 | 10 | 否 |  | 否 | 否 | 否 |  | 否 | 否 | 否 |  | 是 | 三遥（布点合理） | 否 | 否 | 否 | 运行 | 否 | 否 | 否 | 否 | 否 | 否 |  |  |  |  | E963C1CF263F6256E0533D14930A8E43
汕头供电局 | 汕头潮阳供电局 | 和平供电所 | 110kV里美变电站 | 418220008646100 | ⅡB | 420220752008100 | 10kV里平线525 | 10kV | 农网 | B | 乡村 | 公用 | 电网资产 | 电缆线路 | YJV22 | 4.25 | / | 0 | 0 | 0 | 0 | 4.25 | 5.07 | 2.26 | 0.16 | 7.49 | 4.93 | 架空线路两联络 | 508 | 5 | 0 | 工民混合 | 13 | 6300 | 8 | 2560 | 21 | 8860 | 1820 | 1800 | 15 | 15 | 0 | 2 | 1 | 0 | 3 | 0 | 16 | 0 | 4 | 2020年08月19日 | 110kV双凤变电站 | 418007752218601 | 10kV练中线515 | 224.41 | 110kV和平变电站 | 418007751879801 | 10kV新中线548 | 251.81 | [8 empty] | 307.8 | 2021年03月08日 | 226.8 | 60.59 |  |  | 86.01 | 16.93 | 工民混合 | 13155294.9 | 13702194 | 3.9913 | 0 | 否 | 否 | 否 | [6 empty] | 否 | 否 | 否 | 是 | 否 | 否 | 否 | 是 | 否 | 否 | 否 | 否 | 否 | 否 | 否 | 否 | 否 | 否 | 10 | 否 |  | 否 | 否 | 否 |  | 否 | 否 | 否 |  | 是 | 三遥（布点不合理） | 是 | 是 | 否 | 运行 | 否 | 否 | 否 | 否 | 否 | 否 |  |  |  |  | E963C1CF26406256E0533D14930A8E43
汕头供电局 | 汕头潮阳供电局 | 和平供电所 | 110kV双凤变电站 | 418007751419501 | I | 418007752225401 | 10kV大峰线525 | 10kV | 农网 | B | 乡村 | 公用 | 电网资产 | 电缆线路 | YJV22 | 0.99 | / | 0 | 0 | 0 | 0 | 0.99 | 3.36 | 3.12 | 0 | 6.48 | 3.21 | 架空线路单联络 | 508 | 2 | 0 | 工民混合 | 4 | 1630 | 21 | 13410 | 25 | 15040 | 443 | 422 | 0 | 0 | 0 | 5 | 3 | 0 | 0 | 0 | 3 | 0 | 0 | 2002年01月01日 | 110kV双凤变电站 | 418007752192801 | 10kV和太线523 | 361.52 | [12 empty] | 381.44 | 2021年09月14日 | 353.03 | 75.09 |  |  | 210.45 | 41.43 | 工民混合 | 33414573 | 33526143 | 0.3328 | 0 | 否 | 否 | 否 | [6 empty] | 否 | 否 | 否 | 否 | 是 | 是 | 否 | 否 | 否 | 否 | 否 | 否 | 是 | 是 | 否 | 否 | 否 | 否 | 10 | 否 |  | 否 | 否 | 否 |  | 否 | 否 | 否 |  | 是 | 三遥（布点不合理） | 是 | 是 | 否 | 运行 | 否 | 否 | 否 | 否 | 否 | 否 |  |  |  |  | E963C1CF26416256E0533D14930A8E43
汕头供电局 | 汕头潮阳供电局 | 西胪供电所 | 110kV关埠变电站 | 418007751415801 | I | 420220350196500 | 10kV东潮线513 | 10kV | 农网 | C | 乡村 | 公用 | 电网资产 | 架空线路 | YJV22 | 2.27 | / | 0 | JKLGYJ-240 | 8.42 | 8.42 | 10.69 | 3.3 | 10.45 | 0.15 | 13.9 | 10.78 | 架空线路单联络 | 508 | 2 | 0 | 居住 | 31 | 14240 | 12 | 6725 | 43 | 20965 | 8215 | 8171 | 26 | 26 | 0 | 7 | 2 | 0 | 0 | 0 | 28 | 0 | 20 | 2016年10月31日 | 110kV关埠变电站 | 418007751811801 | 10kV陂美线526 | 319.57 | [12 empty] | 533.67 | 2022年07月24日 | 430.66 | 105.05 |  |  | 195.85 | 38.55 | 居住 | 29594273.9 | 31201501 | 5.1511 | 0 | 否 | 是 | 否 | [6 empty] | 是 | 否 | 是 | 否 | 是 | 否 | 是 | 是 | 否 | 否 | 否 | 否 | 是 | 是 | 否 | 否 | 否 | 是 | 10 | 否 |  | 否 | 否 | 否 |  | 否 | 否 | 否 |  | 是 | 三遥（布点合理） | 否 | 否 | 否 | 运行 | 否 | 否 | 否 | 否 | 否 | 否 |  |  |  |  | E963C1CF26426256E0533D14930A8E43
汕头供电局 | 汕头潮阳供电局 | 海门供电所 | 220kV弼臣站 | 418480010198100 | Ⅲ | 420480036810100 | 10kV弼园乙线534 | 10kV | 农网 | C | 乡村 | 公用 | 电网资产 | 电缆线路 | YJV22 | 4.99 | / | 0 | 0 | 0 | 0 | 4.99 | 7.84 | 0 | 0 | 7.84 | 5.49 | “3-1”单环网 | 508 | 5 | 0 | 工业 | 0 | 0 | 8 | 13650 | 8 | 13650 | 8 | 3 | 86 | 86 | 0 | 0 | 0 | 0 | 12 | 0 | 86 | 0 | 16 | 2021年11月10日 | 220kV弼臣站 | 420480033962800 | 10kV弼兴甲线529 | 371.25 | [12 empty] | 408 | 2022年03月26日 | 352.97 | 80.31 |  |  | 0 | 0 | 工业 | 0 | 0 | 0 | 0 | 否 | 是 | 否 | [6 empty] | 是 | 否 | 是 | 否 | 是 | 是 | 否 | 是 | 否 | 否 | 否 | 否 | 否 | 是 | 否 | 否 | 否 | 否 | 10 | 否 |  | 否 | 否 | 否 |  | 否 | 否 | 否 |  | 是 | 三遥（布点不合理） | 是 | 是 | 否 | 运行 | 否 | 否 | 否 | 否 | 否 | 否 |  |  |  |  | E963C1CF26436256E0533D14930A8E43
汕头供电局 | 汕头潮阳供电局 | 贵屿供电所 | 110kV仙马变电站 | 418007751420601 | Ⅲ | 418007752391401 | 10kV龙业线553 | 10kV | 农网 | C | 乡村 | 公用 | 电网资产 | 电缆线路 | YJV22;YJV22-8.7/15-3*300 | 0.39 | / | 0 | 0 | 0 | 0 | 0.39 | 1.74 | 2.72 | 0 | 4.46 | 1.83 | 架空线路单联络 | 508 | 3 | 0 | 工民混合 | 1 | 400 | 13 | 5935 | 14 | 6335 | 89 | 76 | 0 | 0 | 0 | 6 | 4 | 0 | 0 | 0 | 4 | 0 | 5 | 2002年01月01日 | 110kV仙马变电站 | 418007752380701 | 10kV龙港线563 | 260.51 | [12 empty] | 493 | 2022年08月17日 | 148.83 | 97.05 |  |  | 174.25 | 34.3 | 工民混合 | 27437487.4 | 27759828 | 1.1612 | 0 | 否 | 否 | 否 | [6 empty] | 否 | 否 | 否 | 否 | 是 | 否 | 否 | 否 | 否 | 否 | 否 | 否 | 否 | 否 | 否 | 否 | 否 | 否 | 10 | 否 |  | 否 | 否 | 否 |  | 否 | 否 | 否 |  | 是 | 三遥（布点合理） | 是 | 是 | 否 | 运行 | 否 | 否 | 否 | 否 | 否 | 否 |  |  |  |  | E963C1CF26446256E0533D14930A8E43
汕头供电局 | 汕头潮阳供电局 | 谷饶供电所 | 220kV谷饶变电站 | 418007751415601 | I | 420220667546500 | 10kV谷山线529 | 10kV | 农网 | B | 乡村 | 公用 | 电网资产 | 电缆线路 | YJV22 | 5.98 | / | 0 | 0 | 0 | 0 | 5.98 | 6.58 | 1.67 | 0 | 8.25 | 6.8 | 架空线路单联络 | 508 | 5 | 0 | 居住 | 13 | 6215 | 3 | 1030 | 16 | 7245 | 412 | 396 | 13 | 13 | 0 | 4 | 2 | 0 | 0 | 0 | 15 | 0 | 3 | 2019年01月02日 | 110kV东洋变电站 | 418008239580901 | 10kV东寮线527 | 294.43 | 110kV上堡变电站 | 418008217061001 | 10kV裕联线556 | 175.78 | 110kV东洋变电站 | 418008394896001 | 10kV五洲线516 | 317.58 |  |  |  |  | 536.42 | 2022年02月25日 | 359.47 | 105.59 |  |  | 117.59 | 23.15 | 居住 | 18299722.4 | 18732695 | 2.3113 | 0 | 否 | 否 | 否 | [6 empty] | 否 | 否 | 是 | 是 | 否 | 否 | 否 | 否 | 否 | 否 | 否 | 否 | 否 | 否 | 否 | 否 | 否 | 是 | 10 | 否 |  | 否 | 否 | 否 |  | 否 | 否 | 否 |  | 是 | 三遥（布点合理） | 否 | 是 | 否 | 运行 | 否 | 否 | 否 | 否 | 否 | 否 |  |  |  |  | E963C1CF26456256E0533D14930A8E43
汕头供电局 | 汕头潮阳供电局 | 和平供电所 | 110kV和平变电站 | 418007751416401 | Ⅱ | 418007751901901 | 10kV丰兴盛I线568 | 10kV | 农网 | B | 乡村 | 公用 | 电网资产 | 电缆线路 | YJV22-3*300 | 1.65 | / | 0 | JKLGYJ-240 | 0.58 | 0.58 | 2.23 | 1.74 | 0.58 | 0 | 2.32 | 2.28 | 单辐射 | 452 | 0 | 0 | 工民混合 | 0 | 0 | 2 | 630 | 2 | 630 | 2 | 0 | 0 | 0 | 0 | 0 | 0 | 0 | 0 | 0 | 0 | 0 | 0 | 2002年01月01日 | [16 empty] | 218.08 | 2021年11月07日 | 20.86 | 48.25 |  |  | 83.75 | 18.53 | 工民混合 | 13412250 | 13342720 | -0.5211 | 0 | 否 | 否 | 否 | [6 empty] | 否 | 否 | 否 | 否 | 否 | 否 | 否 | 否 | 否 | 否 | 否 | 否 | 否 | 否 | 是 | 否 | 否 | 否 | 10 | 否 |  | 否 | 否 | 否 |  | 否 | 否 | 否 |  | 是 | 无 | 是 | 是 | 否 | 运行 | 否 | 否 | 否 | 否 | 否 | 否 |  |  |  |  | E963C1CF26466256E0533D14930A8E43
汕头供电局 | 汕头潮阳供电局 | 和平供电所 | 110kV双凤变电站 | 418007751419501 | I | 418007752218601 | 10kV练中线515 | 10kV | 农网 | B | 乡村 | 公用 | 电网资产 | 电缆线路 | YJV22 | 2.1 | / | 0 | 0 | 0 | 0 | 2.1 | 3.84 | 3.85 | 0.84 | 8.53 | 4.68 | 架空线路单联络 | 508 | 2 | 0 | 工民混合 | 12 | 5530 | 6 | 2060 | 18 | 7590 | 5180 | 5162 | 8 | 8 | 0 | 2 | 0 | 0 | 2 | 0 | 8 | 0 | 8 | 2002年01月01日 | 110kV里美变电站 | 420220752008100 | 10kV里平线525 | 226.8 | [12 empty] | 356.54 | 2021年08月30日 | 224.41 | 70.19 |  |  | 133.44 | 26.27 | 工民混合 | 20674792.5 | 21257561 | 2.7415 | 0 | 否 | 否 | 否 | [6 empty] | 否 | 否 | 否 | 是 | 否 | 否 | 否 | 是 | 否 | 否 | 否 | 否 | 否 | 否 | 否 | 是 | 是 | 是 | 10 | 否 |  | 否 | 否 | 否 |  | 否 | 否 | 否 |  | 否 | 无 | 否 | 是 | 否 | 运行 | 否 | 否 | 否 | 否 | 否 | 否 |  |  |  |  | E963C1CF26476256E0533D14930A8E43
汕头供电局 | 汕头潮阳供电局 | 谷饶供电所 | 110kV上堡变电站 | 418007751419101 | Ⅱ | 418007752179101 | 10kV堡华线539 | 10kV | 农网 | B | 乡村 | 公用 | 电网资产 | 电缆线路 | YJV22;YJV22-8.7/15-3*240 | 0.26 | / | 0 | 0 | 0 | 0 | 0.26 | 0.37 | 3.75 | 0 | 4.12 | 2.74 | 架空线路两联络 | 508 | 2 | 0 | 工民混合 | 12 | 6100 | 14 | 3405 | 26 | 9505 | 1254 | 1229 | 2 | 2 | 0 | 6 | 4 | 0 | 0 | 0 | 6 | 0 | 4 | 2002年01月01日 | 110kV上堡变电站 | 420480105124700 | 10kV堡兴线533 | 0 | 110kV上堡变电站 | 418007752184401 | 10kV环东线542 | 196 | [8 empty] | 396.09 | 2022年07月25日 | 371.48 | 77.97 |  |  | 214.58 | 42.24 | 工民混合 | 33635844.05 | 34184886 | 1.6061 | 0 | 否 | 否 | 否 | [6 empty] | 否 | 否 | 否 | 否 | 是 | 否 | 否 | 否 | 否 | 否 | 否 | 否 | 否 | 否 | 否 | 否 | 否 | 否 | 10 | 否 |  | 否 | 否 | 否 |  | 否 | 否 | 否 |  | 是 | 三遥（布点合理） | 是 | 是 | 否 | 运行 | 否 | 否 | 否 | 否 | 否 | 否 |  |  |  |  | E963C1CF26486256E0533D14930A8E43
汕头供电局 | 汕头潮阳供电局 | 贵屿供电所 | 110kV仙马变电站 | 418007751420601 | Ⅲ | 418007752407201 | 10kV下巷线532 | 10kV | 农网 | C | 乡村 | 公用 | 电网资产 | 电缆线路 | YJV22-8.7/15-3*240;YJV22-8.7/15-3*300 | 0.21 | / | 0 | 0 | 0 | 0 | 0.21 | 2.11 | 8.65 | 0.03 | 10.79 | 5.84 | 架空线路单联络 | 508 | 0 | 0 | 工民混合 | 9 | 4045 | 16 | 5210 | 25 | 9255 | 1107 | 1083 | 13 | 13 | 0 | 7 | 2 | 0 | 1 | 0 | 15 | 0 | 8 | 2002年01月01日 | 110kV仙马变电站 | 418007752375401 | 10kV渡头线530 | 246.33 | [12 empty] | 229 | 2022年03月11日 | 144.38 | 45.08 |  |  | 115.59 | 22.75 | 工民混合 | 18145942.6 | 18415189 | 1.4621 | 0 | 否 | 否 | 否 | [6 empty] | 否 | 否 | 是 | 否 | 是 | 是 | 是 | 否 | 否 | 否 | 否 | 否 | 否 | 否 | 否 | 否 | 是 | 否 | 10 | 否 |  | 否 | 否 | 否 |  | 否 | 否 | 否 |  | 是 | 三遥（布点合理） | 否 | 是 | 否 | 运行 | 否 | 否 | 否 | 否 | 否 | 否 |  |  |  |  | E963C1CF26496256E0533D14930A8E43
汕头供电局 | 汕头潮阳供电局 | 金灶供电所 | 110kV金灶变电站 | 418007751417101 | ⅡB | 418007751980601 | 10kV沟头线525 | 10kV | 农网 | C | 乡村 | 公用 | 电网资产 | 架空线路 | YJV22;YJV22-8.7/15-3*240 | 0.57 | LGJ-240 | 1.51 | JKLGYJ-240 | 3.74 | 5.25 | 5.82 | 4.37 | 21.1 | 1.51 | 26.98 | 10.62 | 架空线路单联络 | 452 | 3 | 0 | 工民混合 | 40 | 10190 | 10 | 5260 | 50 | 15450 | 7094 | 7047 | 8 | 8 | 0 | 15 | 5 | 0 | 0 | 0 | 13 | 0 | 20 | 2002年01月01日 | 110kV金灶变电站 | 418007751959701 | 10kV外洋线527 | 46.76 | [12 empty] | 199.34 | 2022年05月03日 | 199.34 | 44.1 |  |  | 81.65 | 18.06 | 工民混合 | 12663893.65 | 13007188.6 | 2.6393 | 0 | 否 | 否 | 否 | [6 empty] | 否 | 否 | 是 | 否 | 是 | 是 | 是 | 是 | 否 | 否 | 否 | 否 | 否 | 是 | 否 | 是 | 是 | 是 | 10 | 否 |  | 否 | 否 | 否 |  | 否 | 否 | 否 |  | 是 | 三遥（布点合理） | 否 | 是 | 否 | 运行 | 否 | 否 | 否 | 否 | 否 | 否 |  |  |  |  | E963C1CF264A6256E0533D14930A8E43
汕头供电局 | 汕头潮阳供电局 | 海门供电所 | 110kV海门变电站 | 418007751416101 | Ⅱ | 418007751854901 | 10kV海新线545 | 10kV | 农网 | C | 乡村 | 公用 | 电网资产 | 架空线路 | YJV22-8.7/15-3*300 | 0.18 | / | 0 | JKLGYJ-240 | 2.94 | 2.94 | 3.12 | 0.91 | 4.05 | 0 | 4.96 | 4.42 | 架空线路单联络 | 508 | 3 | 0 | 工民混合 | 21 | 10335 | 3 | 800 | 24 | 11135 | 5830 | 5806 | 3 | 3 | 0 | 7 | 3 | 0 | 0 | 0 | 6 | 0 | 7 | 2002年01月01日 | 110kV海门变电站 | 420220645292800 | 10kV海峰线535 | 288.87 | [12 empty] | 325.78 | 2022年03月26日 | 325.78 | 64.13 |  |  | 150.36 | 29.6 | 工民混合 | 23393847.75 | 23953234 | 2.3353 | 0 | 否 | 否 | 否 | [6 empty] | 否 | 否 | 否 | 否 | 是 | 否 | 否 | 否 | 否 | 否 | 否 | 否 | 否 | 否 | 否 | 是 | 是 | 是 | 10 | 否 |  | 否 | 否 | 否 |  | 否 | 否 | 否 |  | 是 | 三遥（布点不合理） | 否 | 是 | 否 | 运行 | 否 | 否 | 否 | 否 | 否 | 否 |  |  |  |  | E963C1CF264B6256E0533D14930A8E43
汕头供电局 | 汕头潮阳供电局 | 河溪供电所 | 110kV棉城变电站 | 418007751418001 | ⅡB | 420220371038200 | 10kV华阳线528 | 10kV | 农网 | C | 乡村 | 公用 | 电网资产 | 电缆线路 | YJV22 | 2.96 | / | 0 | 0 | 0 | 0 | 2.96 | 5.24 | 26.79 | 0 | 32.03 | 16.94 | 架空线路两联络 | 508 | 2 | 0 | 居住 | 32 | 13575 | 22 | 4105 | 54 | 17680 | 10084 | 10031 | 27 | 27 | 0 | 13 | 6 | 0 | 1 | 0 | 33 | 0 | 17 | 2016年09月23日 | 110kV棉城变电站 | 418007752094001 | 10kV河新线518 | 174.95 | 110kV棉城变电站 | 420220371038000 | 10kV河海线530 | 325.78 | [8 empty] | 531 | 2022年01月31日 | 306.15 | 104.53 |  |  | 2.41 | 0.47 | 居住 | 357240 | 384419 | 7.0702 | 0 | 否 | 是 | 否 | [6 empty] | 是 | 否 | 是 | 否 | 是 | 是 | 是 | 否 | 否 | 否 | 否 | 否 | 否 | 是 | 否 | 是 | 是 | 否 | 10 | 否 |  | 否 | 否 | 否 |  | 否 | 否 | 否 |  | 是 | 三遥（布点不合理） | 否 | 是 | 否 | 运行 | 否 | 否 | 否 | 否 | 否 | 否 |  |  |  |  | E963C1CF264C6256E0533D14930A8E43
汕头供电局 | 汕头潮阳供电局 | 谷饶供电所 | 110kV上堡变电站 | 418007751419101 | Ⅱ | 418007752161501 | 10kV东明线552 | 10kV | 农网 | B | 乡村 | 公用 | 电网资产 | 电缆线路 | YJV22;YJV22-8.7/15-3*300 | 0.21 | / | 0 | 0 | 0 | 0 | 0.21 | 0.38 | 3.86 | 0 | 4.24 | 3.17 | 架空线路两联络 | 508 | 2 | 0 | 工民混合 | 5 | 2445 | 25 | 7380 | 30 | 9825 | 312 | 283 | 0 | 0 | 0 | 8 | 2 | 0 | 0 | 0 | 2 | 0 | 19 | 2001年12月30日 | 110kV上堡变电站 | 418007986167401 | 10kV堡三线553 | 76.29 | 110kV上堡变电站 | 418007752154001 | 10kV堡中线558 | 395.86 | [8 empty] | 321.68 | 2022年08月31日 | 291.09 | 63.32 |  |  | 173.18 | 34.09 | 工民混合 | 27017599.45 | 27589567 | 2.0731 | 0 | 否 | 否 | 否 | [6 empty] | 否 | 否 | 否 | 否 | 是 | 是 | 否 | 是 | 否 | 否 | 否 | 否 | 否 | 否 | 否 | 否 | 否 | 否 | 10 | 否 |  | 否 | 否 | 否 |  | 否 | 否 | 否 |  | 是 | 三遥（布点不合理） | 是 | 是 | 否 | 运行 | 否 | 否 | 否 | 否 | 否 | 否 |  |  |  |  | E963C1CF264D6256E0533D14930A8E43
汕头供电局 | 汕头潮阳供电局 | 城南供电所 | 110kV口美变电站 | 418007751417601 | I | 418007751992001 | 10kV双树线527 | 10kV | 农网 | B | 城镇 | 公用 | 电网资产 | 架空线路 | YJV22-8.7/15-3*300 | 0.67 | / | 0 | JKLGYJ-240 | 2.44 | 2.44 | 3.11 | 3.69 | 2.9 | 0.14 | 6.73 | 3.7 | “3-1”单环网 | 508 | 0 | 0 | 工民混合 | 7 | 4760 | 2 | 1100 | 9 | 5860 | 2220 | 2211 | 28 | 28 | 0 | 4 | 0 | 0 | 0 | 1 | 28 | 0 | 5 | 2002年01月01日 | 110kV城东变电站 | 418007751759701 | 10kV沧州线531 | 362.99 | [12 empty] | 226.75 | 2022年01月16日 | 103.71 | 44.64 |  |  | 98.7 | 19.43 | 工民混合 | 15397757.4 | 15724612 | 2.0786 | 0 | 否 | 否 | 否 | [6 empty] | 否 | 否 | 否 | 是 | 否 | 否 | 否 | 是 | 否 | 否 | 否 | 否 | 否 | 否 | 否 | 是 | 是 | 是 | 10 | 否 |  | 否 | 否 | 否 |  | 否 | 否 | 否 |  | 否 | 无 | 否 | 否 | 否 | 运行 | 否 | 否 | 否 | 否 | 否 | 否 |  |  |  |  | E963C1CF264E6256E0533D14930A8E43
汕头供电局 | 汕头潮阳供电局 | 铜盂供电所 | 110kV铜盂变电站 | 418007751420101 | I | 420220463215000 | 10kV肖渡线527 | 10kV | 农网 | C | 乡村 | 公用 | 电网资产 | 电缆线路 | YJV22 | 0.36 | / | 0 | 0 | 0 | 0 | 0.36 | 1.66 | 16.35 | 0 | 18.01 | 9.08 | 架空线路单联络 | 463 | 4 | 0 | 工民混合 | 31 | 13345 | 11 | 2580 | 42 | 15925 | 6178 | 6136 | 1 | 1 | 0 | 12 | 4 | 0 | 0 | 0 | 5 | 0 | 12 | 2016年12月14日 | 110kV铜盂变电站 | 418007752312701 | 10kV草美线514 | 360 | [12 empty] | 495 | 2022年03月09日 | 432.07 | 106.91 |  |  | 205.53 | 44.39 | 工民混合 | 31869296.4 | 32743549 | 2.67 | 0 | 否 | 是 | 否 | [6 empty] | 是 | 否 | 是 | 否 | 是 | 否 | 是 | 否 | 否 | 否 | 否 | 否 | 否 | 是 | 否 | 是 | 是 | 否 | 10 | 否 |  | 否 | 否 | 否 |  | 否 | 否 | 否 |  | 是 | 三遥（布点合理） | 否 | 是 | 否 | 运行 | 否 | 否 | 否 | 否 | 否 | 否 |  |  |  |  | E963C1CF264F6256E0533D14930A8E43
汕头供电局 | 汕头潮阳供电局 | 谷饶供电所 | 110kV上堡变电站 | 418007751419101 | Ⅱ | 418007752166501 | 10kV东星线545 | 10kV | 农网 | B | 乡村 | 公用 | 电网资产 | 电缆线路 | YJV22 | 0.23 | / | 0 | 0 | 0 | 0 | 0.23 | 0.23 | 2.78 | 0.67 | 3.68 | 1.35 | 架空线路单联络 | 452 | 2 | 0 | 工民混合 | 7 | 3115 | 8 | 2540 | 15 | 5655 | 425 | 410 | 0 | 0 | 0 | 6 | 3 | 0 | 0 | 0 | 3 | 0 | 5 | 2002年01月01日 | 110kV上堡变电站 | 418007752164001 | 10kV横六线557 | 158.91 | [12 empty] | 457.62 | 2022年07月28日 | 429.2 | 101.24 |  |  | 227.08 | 50.24 | 工民混合 | 35503351.5 | 36175470 | 1.8579 | 0 | 否 | 是 | 否 | [6 empty] | 是 | 否 | 否 | 否 | 是 | 否 | 否 | 否 | 否 | 否 | 否 | 否 | 否 | 否 | 否 | 否 | 否 | 否 | 10 | 否 |  | 否 | 否 | 否 |  | 否 | 否 | 否 |  | 是 | 三遥（布点合理） | 是 | 是 | 否 | 运行 | 否 | 否 | 否 | 否 | 否 | 否 |  |  |  |  | E963C1CF26506256E0533D14930A8E43
汕头供电局 | 汕头潮阳供电局 | 谷饶供电所 | 220kV谷饶变电站 | 418007751415601 | I | 420220588142200 | 10kV谷苑线531 | 10kV | 农网 | B | 乡村 | 公用 | 电网资产 | 电缆线路 | YJV22 | 5.94 | / | 0 | 0 | 0 | 0 | 5.94 | 7.04 | 2.64 | 0.01 | 9.69 | 7.52 | 架空线路单联络 | 508 | 0 | 0 | 工民混合 | 8 | 4075 | 15 | 5970 | 23 | 10045 | 721 | 698 | 19 | 19 | 0 | 8 | 4 | 0 | 0 | 0 | 23 | 0 | 4 | 2018年07月04日 | 110kV上堡变电站 | 418007752159001 | 10kV茂一线551 | 435.94 | [12 empty] | 328.41 | 2022年07月28日 | 313.48 | 64.65 |  |  | 188.84 | 37.17 | 工民混合 | 29408609.85 | 30083991 | 2.245 | 0 | 否 | 否 | 否 | [6 empty] | 否 | 否 | 是 | 是 | 否 | 否 | 否 | 是 | 否 | 否 | 否 | 否 | 是 | 否 | 否 | 是 | 是 | 否 | 10 | 否 |  | 否 | 否 | 否 |  | 否 | 否 | 否 |  | 是 | 三遥（布点合理） | 否 | 否 | 否 | 运行 | 否 | 否 | 否 | 否 | 否 | 否 |  |  |  |  | E963C1CF26516256E0533D14930A8E43
汕头供电局 | 汕头潮阳供电局 | 金灶供电所 | 110kV金灶变电站 | 418007751417101 | ⅡB | 418007751949901 | 10kV虎山线523 | 10kV | 农网 | C | 乡村 | 公用 | 电网资产 | 混合线路 | YJV22;YJV22-8.7/15-3*240 | 0.14 | / | 0 | JKLGYJ-240 | 0.31 | 0.31 | 0.45 | 0.14 | 0.31 | 0 | 0.45 | 0.45 | 单辐射 | 452 | 0 | 0 | 工业 | 0 | 0 | 0 | 0 | 0 | 0 | 1 | 0 | 0 | 0 | 0 | 1 | 0 | 0 | 0 | 0 | 0 | 0 | 0 | 2002年01月01日 | [16 empty] | 0 | 2022年01月01日 | 0 | 0 |  |  | 0 | 0 | 工业 | 0 | 0 | 0 | 0 | 否 | 否 | 否 | [6 empty] | 否 | 否 | 否 | 否 | 否 | 否 | 否 | 否 | 否 | 否 | 否 | 否 | 否 | 否 | 是 | 否 | 否 | 否 | 10 | 否 |  | 否 | 否 | 否 |  | 否 | 否 | 否 |  | 是 | 无 | 是 | 是 | 否 | 运行 | 否 | 是 | 否 | 否 | 否 | 否 |  |  |  |  | E963C1CF26716256E0533D14930A8E43
汕头供电局 | 汕头潮阳供电局 | 城南供电所 | 110kV城东变电站 | 418007751415501 | Ⅲ | 418007751773001 | 10kV南门线532 | 10kV | 农网 | B | 城镇 | 公用 | 电网资产 | 混合线路 | YJV22;YJV22-3*240 / 848m;YJV22-8.7/15-3*240，YJV22-300 | 2.34 | / | 0 | JKLGYJ-240、JKLGYJ-150 | 1.35 | 1.35 | 3.69 | 3.35 | 3.99 | 0 | 7.34 | 4.29 | 架空线路单联络 | 452 | 3 | 0 | 工民混合 | 15 | 7365 | 10 | 3610 | 25 | 10975 | 1567 | 1542 | 12 | 12 | 0 | 1 | 0 | 0 | 1 | 0 | 12 | 0 | 3 | 2001年12月30日 | 110kV城东变电站 | 418007751763101 | 10kV东岩线556 | 241.88 | [12 empty] | 445.6 | 2022年07月27日 | 192.48 | 98.58 |  |  | 6.26 | 1.38 | 工民混合 | 981086 | 997210 | 1.6169 | 0 | 否 | 否 | 否 | [6 empty] | 否 | 否 | 否 | 否 | 是 | 否 | 否 | 否 | 否 | 否 | 否 | 否 | 否 | 否 | 否 | 否 | 否 | 否 | 10 | 否 |  | 否 | 否 | 否 |  | 否 | 否 | 否 |  | 是 | 无 | 是 | 是 | 否 | 运行 | 否 | 否 | 否 | 否 | 否 | 否 |  |  |  |  | E963C1CF26726256E0533D14930A8E43
汕头供电局 | 汕头潮阳供电局 | 贵屿供电所 | 110kV仙马变电站 | 418007751420601 | Ⅲ | 418007752380701 | 10kV龙港线563 | 10kV | 农网 | C | 乡村 | 公用 | 电网资产 | 电缆线路 | YJV22-8.7/15-3*300 | 0.15 | / | 0 | 0 | 0 | 0 | 0.15 | 0.56 | 6.7 | 0 | 7.26 | 3.11 | 架空线路两联络 | 463 | 2 | 0 | 工民混合 | 15 | 5690 | 12 | 4030 | 27 | 9720 | 2311 | 2284 | 0 | 0 | 0 | 9 | 6 | 0 | 0 | 0 | 6 | 0 | 0 | 2002年01月01日 | 110kV仙马变电站 | 418007752391401 | 10kV龙业线553 | 148.83 | 110kV仙马变电站 | 418007752417701 | 10kV龙学线564 | 172.27 | [8 empty] | 283 | 2022年07月25日 | 260.51 | 61.12 |  |  | 149.34 | 32.25 | 工民混合 | 23463980.2 | 23790512 | 1.3725 | 0 | 否 | 否 | 否 | [6 empty] | 否 | 否 | 否 | 否 | 是 | 是 | 否 | 否 | 否 | 否 | 否 | 否 | 否 | 否 | 否 | 是 | 是 | 否 | 10 | 否 |  | 否 | 否 | 否 |  | 否 | 否 | 否 |  | 是 | 三遥（布点合理） | 否 | 是 | 否 | 运行 | 否 | 否 | 否 | 否 | 否 | 否 |  |  |  |  | E963C1CF26736256E0533D14930A8E43
汕头供电局 | 汕头潮阳供电局 | 贵屿供电所 | 110kV仙马变电站 | 418007751420601 | Ⅲ | 418007752402101 | 10kV贵华线562 | 10kV | 农网 | C | 乡村 | 公用 | 电网资产 | 电缆线路 | YJV22-8.7/15-3*300;YJV22-8.7/15-3*35 | 0.19 | / | 0 | 0 | 0 | 0 | 0.19 | 0.19 | 5.13 | 0 | 5.32 | 3.04 | 架空线路单联络 | 463 | 2 | 0 | 工民混合 | 13 | 5430 | 0 | 0 | 13 | 5430 | 2791 | 2778 | 0 | 0 | 0 | 3 | 1 | 0 | 0 | 0 | 1 | 0 | 3 | 2002年01月01日 | 110kV仙马变电站 | 420220802925400 | 10kV仙华线537 | 270.41 | [12 empty] | 332 | 2022年08月17日 | 175.78 | 71.71 |  |  | 91.05 | 19.67 | 工民混合 | 14262870.9 | 14505768 | 1.6745 | 0 | 否 | 否 | 否 | [6 empty] | 否 | 否 | 否 | 否 | 是 | 是 | 否 | 否 | 否 | 否 | 否 | 否 | 否 | 否 | 否 | 是 | 是 | 否 | 10 | 否 |  | 否 | 否 | 否 |  | 否 | 否 | 否 |  | 是 | 三遥（布点合理） | 否 | 是 | 否 | 运行 | 否 | 否 | 否 | 否 | 否 | 否 |  |  |  |  | E963C1CF26746256E0533D14930A8E43
汕头供电局 | 汕头潮阳供电局 | 谷饶供电所 | 110kV铜盂变电站 | 418007751420101 | I | 420220347037100 | 10kV新坑线518 | 10kV | 农网 | B | 乡村 | 公用 | 电网资产 | 电缆线路 | YJV22 | 0.94 | / | 0 | 0 | 0 | 0 | 0.94 | 1.19 | 6.27 | 0.54 | 8 | 6.53 | 架空线路单联络 | 463 | 0 | 0 | 工民混合 | 10 | 4800 | 9 | 2520 | 19 | 7320 | 1260 | 1242 | 0 | 0 | 0 | 4 | 2 | 0 | 0 | 0 | 2 | 0 | 12 | 2016年08月23日 | 110kV铜盂变电站 | 418007752290301 | 10kV上堡线521 | 47.11 | [12 empty] | 298.12 | 2022年07月29日 | 270.35 | 64.39 |  |  | 160.26 | 34.61 | 工民混合 | 24937894.44 | 25530412 | 2.3208 | 0 | 否 | 否 | 否 | [6 empty] | 否 | 否 | 是 | 否 | 是 | 是 | 否 | 是 | 否 | 否 | 否 | 否 | 否 | 否 | 否 | 否 | 是 | 否 | 10 | 否 |  | 否 | 否 | 否 |  | 否 | 否 | 否 |  | 是 | 三遥（布点合理） | 否 | 否 | 否 | 运行 | 否 | 否 | 否 | 否 | 否 | 否 |  |  |  |  | E963C1CF26756256E0533D14930A8E43
汕头供电局 | 汕头潮阳供电局 | 金灶供电所 | 110kV关埠变电站 | 418007751415801 | #1 | 418008361518501 | 10kV灶浦线(备用) | 10kV | 农网 | C | 乡村 | 公用 | 电网资产 |  | 0 | 0 | 0 | 0 | 0 | 0 | 0 | 0 | 0 | 0 | 0 | 0 | 0 | 单辐射 | 551 | 0 | 0 | 工民混合 | 0 | 0 | 0 | 0 | 0 | 0 | 0 | 0 | 0 | 0 | 0 | 0 | 0 | 0 | 0 | 0 | 0 | 0 | 0 | 2016年06月20日 | [16 empty] | 0 | 2022年01月01日 | 0 | 0 |  |  | 0 | 0 | 工民混合 |  |  |  | 0 | 否 | 否 | 否 | [6 empty] | 否 | 否 | 否 | 否 | 否 | 否 | 否 | 否 | 否 | 否 | 否 | 否 | 否 | 否 | 是 | 否 | 否 | 否 | 10 | 否 |  | 否 | 否 | 否 |  | 否 | 否 | 否 |  | 是 | 无 | 是 | 是 | 否 | 备用 | 否 | 否 | 否 | 否 | 否 | 否 |  |  |  |  | E963C1CF26766256E0533D14930A8E43
汕头供电局 | 汕头潮阳供电局 | 金灶供电所 | 110kV金灶变电站 | 418007751417101 | ⅡB | 418007751978101 | 10kV玉美线515 | 10kV | 农网 | C | 乡村 | 公用 | 电网资产 | 架空线路 | YJV22-3*300 | 0.74 | LGJ-185 | 3.01 | 0 | 0 | 3.01 | 3.75 | 1.99 | 6.47 | 3.01 | 11.47 | 5.16 | 架空线路单联络 | 475 | 2 | 0 | 工民混合 | 31 | 10260 | 10 | 2390 | 41 | 12650 | 5887 | 5845 | 0 | 0 | 0 | 6 | 4 | 0 | 0 | 0 | 4 | 0 | 6 | 2002年01月01日 | 110kV金灶变电站 | 418008223061601 | 10kV金兴线529 | 156.45 | [12 empty] | 259.1 | 2022年04月29日 | 259.1 | 54.55 |  |  | 102.02 | 21.48 | 工民混合 | 17000709.6 | 16252323 | -4.6048 | 0 | 否 | 否 | 否 | [6 empty] | 否 | 否 | 是 | 否 | 是 | 否 | 否 | 否 | 否 | 否 | 否 | 否 | 否 | 是 | 否 | 是 | 是 | 否 | 10 | 否 |  | 否 | 否 | 否 |  | 否 | 否 | 否 |  | 是 | 三遥（布点不合理） | 否 | 是 | 否 | 运行 | 否 | 否 | 否 | 否 | 否 | 否 |  |  |  |  | E963C1CF26776256E0533D14930A8E43
汕头供电局 | 汕头潮阳供电局 | 棉北供电所 | 110kV城东变电站 | 418007751415501 | Ⅲ | 420220920814300 | 10kV城府线565 | 10kV | 农网 | B | 城镇 | 公用 | 电网资产 | 电缆线路 | YJV22 | 5.01 | / | 0 | 0 | 0 | 0 | 5.01 | 5.23 | 0.11 | 0 | 5.34 | 5.01 | “3-1”单环网 | 508 | 0 | 0 | 工民混合 | 11 | 4865 | 4 | 2090 | 15 | 6955 | 3260 | 3245 | 34 | 34 | 0 | 1 | 0 | 0 | 1 | 0 | 34 | 0 | 2 | 2021年04月25日 | 110kV棉城变电站 | 418007752071501 | 10kV金凤线521 | 209.18 | 110kV棉城变电站 | 420220505855900 | 10kV万福桥线513 | 220.61 | [8 empty] | 343.12 | 2022年07月25日 | 265.08 | 67.54 |  |  | 61.27 | 12.06 | 工民混合 | 9571712.7 | 9761550 | 1.9447 | 0 | 否 | 否 | 否 | [6 empty] | 否 | 否 | 是 | 是 | 否 | 否 | 否 | 否 | 否 | 否 | 否 | 否 | 否 | 否 | 否 | 否 | 是 | 否 | 10 | 否 |  | 否 | 否 | 否 |  | 否 | 否 | 否 |  | 否 | 无 | 否 | 否 | 否 | 运行 | 否 | 否 | 否 | 否 | 否 | 否 |  |  |  |  | E963C1CF26786256E0533D14930A8E43
汕头供电局 | 汕头潮阳供电局 | 贵屿供电所 | 110kV仙马变电站 | 418007751420601 | Ⅲ | 418007752399501 | 10kV仙马线551 | 10kV | 农网 | C | 乡村 | 公用 | 电网资产 | 电缆线路 | YJV22;YJV22-8.7/15-3*300 | 0.64 | / | 0 | 0 | 0 | 0 | 0.64 | 1.72 | 5.85 | 0.08 | 7.65 | 3.4 | 架空线路两联络 | 508 | 0 | 0 | 工民混合 | 18 | 7845 | 6 | 1665 | 24 | 9510 | 2698 | 2674 | 8 | 8 | 0 | 2 | 0 | 0 | 2 | 0 | 8 | 0 | 19 | 2002年01月01日 | 110kV仙马变电站 | 418007752420501 | 10kV马望线542 | 80.39 | 110kV仙马变电站 | 418007752412301 | 10kV彭新线540 | 244.69 | [8 empty] | 371 | 2022年07月24日 | 301.88 | 73.03 |  |  | 124.36 | 24.48 | 工民混合 | 19547449.4 | 19811984 | 1.3352 | 0 | 否 | 否 | 否 | [6 empty] | 否 | 否 | 否 | 否 | 是 | 否 | 否 | 是 | 否 | 否 | 否 | 否 | 否 | 否 | 否 | 否 | 是 | 否 | 10 | 否 |  | 否 | 否 | 否 |  | 否 | 否 | 否 |  | 否 | 无 | 否 | 是 | 否 | 运行 | 否 | 否 | 否 | 否 | 否 | 否 |  |  |  |  | E963C1CF267A6256E0533D14930A8E43
汕头供电局 | 汕头潮阳供电局 | 棉北供电所 | 110kV棉城变电站 | 418007751418001 | ⅡB | 418007752071501 | 10kV金凤线521 | 10kV | 农网 | B | 城镇 | 公用 | 电网资产 | 电缆线路 | YJV22 | 2.32 | / | 0 | JKLGYJ-240 | 0.49 | 0.49 | 2.81 | 4.98 | 5.51 | 0 | 10.49 | 3.02 | “3-1”单环网 | 508 | 2 | 0 | 工民混合 | 17 | 10115 | 16 | 6505 | 33 | 16620 | 5825 | 5792 | 64 | 64 | 0 | 6 | 1 | 0 | 1 | 0 | 65 | 0 | 11 | 2002年01月01日 | 110kV城东变电站 | 420220920814300 | 10kV城府线565 | 265.08 | 110kV棉城变电站 | 420220893833100 | 10kV棉华线511 | 326.66 | [8 empty] | 465.82 | 2022年07月14日 | 209.18 | 91.7 |  |  | 143.26 | 28.2 | 工民混合 | 22390911.5 | 22822074 | 1.8892 | 0 | 否 | 否 | 否 | [6 empty] | 否 | 否 | 否 | 是 | 是 | 是 | 否 | 是 | 否 | 否 | 否 | 否 | 否 | 是 | 否 | 否 | 是 | 否 | 10 | 否 |  | 否 | 否 | 否 |  | 否 | 否 | 否 |  | 否 | 三遥（布点不合理） | 否 | 否 | 否 | 运行 | 否 | 否 | 否 | 否 | 否 | 否 |  |  |  |  | E963C1CF26856256E0533D14930A8E43
汕头供电局 | 汕头潮阳供电局 | 谷饶供电所 | 110kV上堡变电站 | 418007751419101 | Ⅱ | 418007986172501 | 10kV华亨线531 | 10kV | 农网 | B | 乡村 | 公用 | 电网资产 | 电缆线路 | YJV22 | 1.41 | / | 0 | 0 | 0 | 0 | 1.41 | 1.44 | 3.18 | 0.01 | 4.63 | 3.66 | 单辐射 | 508 | 0 | 0 | 工民混合 | 7 | 3450 | 7 | 3270 | 14 | 6720 | 81 | 68 | 0 | 0 | 0 | 3 | 2 | 0 | 0 | 0 | 2 | 0 | 17 | 2002年01月01日 | [16 empty] | 172.85 | 2022年08月23日 | 163.77 | 34.03 |  |  | 71.46 | 14.07 | 工民混合 | 11244001.9 | 11384780 | 1.2365 | 0 | 否 | 否 | 否 | [6 empty] | 否 | 否 | 否 | 否 | 否 | 否 | 否 | 否 | 否 | 否 | 是 | 否 | 是 | 否 | 否 | 否 | 否 | 是 | 10 | 否 |  | 否 | 否 | 否 |  | 否 | 否 | 否 |  | 是 | 三遥（布点合理） | 否 | 否 | 否 | 运行 | 否 | 否 | 否 | 否 | 否 | 否 |  |  |  |  | E963C1CF26866256E0533D14930A8E43
汕头供电局 | 汕头潮阳供电局 | 西胪供电所 | 110kV关埠变电站 | 418007751415801 | I | 420220350114100 | 10kV东凤线514 | 10kV | 农网 | C | 乡村 | 公用 | 电网资产 | 架空线路 | YJV22 | 2.88 | / | 0 | JKLGYJ-240 | 6.73 | 6.73 | 9.61 | 3.75 | 17.61 | 0 | 21.36 | 13.11 | 架空线路单联络 | 508 | 5 | 0 | 工民混合 | 25 | 10660 | 25 | 7010 | 50 | 17670 | 7883 | 7833 | 5 | 5 | 0 | 10 | 6 | 0 | 0 | 0 | 11 | 0 | 29 | 2016年10月31日 | 110kV关埠变电站 | 418008211611101 | 10kV西凤线523 | 440.33 | [12 empty] | 512.22 | 2022年07月24日 | 297.42 | 100.83 |  |  | 148.96 | 29.32 | 工民混合 | 22825042.7 | 23730890 | 3.8172 | 0 | 否 | 是 | 否 | [6 empty] | 是 | 否 | 是 | 否 | 是 | 否 | 否 | 否 | 否 | 否 | 否 | 否 | 是 | 是 | 否 | 是 | 是 | 否 | 10 | 否 |  | 否 | 否 | 否 |  | 否 | 否 | 否 |  | 是 | 三遥（布点不合理） | 否 | 是 | 否 | 运行 | 否 | 否 | 否 | 否 | 否 | 否 |  |  |  |  | E963C1CF26876256E0533D14930A8E43
汕头供电局 | 汕头潮阳供电局 | 谷饶供电所 | 110kV上堡变电站 | 418007751419101 | Ⅱ | 418007752181701 | 10kV上五线559 | 10kV | 农网 | B | 乡村 | 公用 | 电网资产 | 电缆线路 | YJV22-8.7/15-3*300 | 0.12 | / | 0 | 0 | 0 | 0 | 0.12 | 1.78 | 4.58 | 0.01 | 6.37 | 4.1 | 架空线路单联络 | 508 | 3 | 0 | 工民混合 | 20 | 9375 | 19 | 3950 | 39 | 13325 | 2735 | 2698 | 0 | 0 | 0 | 4 | 3 | 0 | 0 | 0 | 3 | 0 | 20 | 2002年01月01日 | 110kV上堡变电站 | 420480329559700 | 10kV堡光线549 | 1.76 | [12 empty] | 556.17 | 2022年07月24日 | 11.25 | 109.48 |  |  | 261.28 | 51.43 | 工民混合 | 40773443.35 | 41624491 | 2.0446 | 0 | 否 | 否 | 是 | [6 empty] | 否 | 否 | 否 | 否 | 是 | 否 | 否 | 否 | 否 | 否 | 否 | 否 | 否 | 是 | 否 | 否 | 否 | 否 | 10 | 否 |  | 否 | 否 | 否 |  | 否 | 否 | 否 |  | 是 | 三遥（布点不合理） | 否 | 否 | 否 | 运行 | 否 | 否 | 否 | 否 | 否 | 否 |  |  |  |  | E963C1CF26886256E0533D14930A8E43
汕头供电局 | 汕头潮阳供电局 | 文光供电所 | 110kV棉城变电站 | 418007751418001 | ⅡB | 420220535496300 | 10kV西环线533 | 10kV | 农网 | B | 城镇 | 公用 | 电网资产 | 电缆线路 | YJV22 | 5.52 | / | 0 | 0 | 0 | 0 | 5.52 | 7.02 | 0.01 | 0 | 7.03 | 5.52 | “3-1”单环网 | 508 | 0 | 0 | 工民混合 | 14 | 10090 | 7 | 4075 | 21 | 14165 | 4084 | 4063 | 47 | 47 | 0 | 3 | 0 | 0 | 1 | 0 | 47 | 0 | 11 | 2017年09月19日 | 110kV口美变电站 | 418008410684801 | 10kV西门线513 | 0 | 110kV口美变电站 | 418007752019401 | 10kV西旷线525 | 286.88 | [8 empty] | 533 | 2022年07月25日 | 399.9 | 104.92 |  |  | 108.85 | 21.43 | 工民混合 | 17375903.1 | 17341425 | -0.1988 | 0 | 否 | 否 | 否 | [6 empty] | 否 | 否 | 是 | 是 | 否 | 否 | 否 | 否 | 否 | 否 | 否 | 否 | 否 | 是 | 否 | 否 | 是 | 是 | 10 | 否 |  | 否 | 否 | 否 |  | 否 | 否 | 否 |  | 否 | 无 | 否 | 否 | 否 | 运行 | 否 | 否 | 否 | 否 | 否 | 否 |  |  |  |  | E963C1CF26896256E0533D14930A8E43
汕头供电局 | 汕头潮阳供电局 | 海门供电所 | 110kV海门变电站 | 418007751416101 | #1 | 418007751857701 | 10kV金海线533 | 10kV | 农网 | C | 乡村 | 公用 | 电网资产 |  | 0 | 0 | 0 | 0 | 0 | 0 | 0 | 0 | 0 | 0 | 0 | 0 | 0 | 单辐射 | 551 | 0 | 0 | 工民混合 | 0 | 0 | 0 | 0 | 0 | 0 | 0 | 0 | 0 | 0 | 0 | 0 | 0 | 0 | 0 | 0 | 0 | 0 | 2 | 2001年12月30日 | [16 empty] | 0 | 2022年01月01日 | 0 | 0 |  |  | 26.26 | 4.77 | 工民混合 | 4195320.7 | 4184249 | -0.2646 | 0 | 否 | 否 | 否 | [6 empty] | 否 | 否 | 否 | 否 | 否 | 否 | 否 | 否 | 否 | 否 | 否 | 否 | 否 | 否 | 是 | 否 | 否 | 否 | 10 | 否 |  | 否 | 否 | 否 |  | 否 | 否 | 否 |  | 是 | 无 | 是 | 是 | 否 | 退运 | 否 | 否 | 否 | 否 | 否 | 否 |  |  |  |  | E963C1CF268A6256E0533D14930A8E43
汕头供电局 | 汕头潮阳供电局 | 谷饶供电所 | 220kV谷饶变电站 | 418007751415601 | I | 420220588205800 | 10kV谷茂线533 | 10kV | 农网 | B | 乡村 | 公用 | 电网资产 | 电缆线路 | YJV22 | 5.89 | / | 0 | 0 | 0 | 0 | 5.89 | 7.78 | 2.7 | 0 | 10.48 | 7.81 | 架空线路两联络 | 508 | 0 | 0 | 工民混合 | 19 | 13165 | 12 | 3980 | 31 | 17145 | 2109 | 2078 | 45 | 45 | 0 | 0 | 0 | 0 | 0 | 0 | 45 | 0 | 14 | 2018年07月04日 | 110kV东洋变电站 | 418008395028901 | 10kV桂光线511 | 438.87 | 220kV谷饶变电站 | 418008290681101 | 10kV明生线516 | 255.76 | [8 empty] | 539.64 | 2022年07月13日 | 263.38 | 106.23 |  |  | 140.02 | 27.56 | 工民混合 | 21818407 | 22306063 | 2.1862 | 0 | 否 | 否 | 否 | [6 empty] | 否 | 否 | 是 | 是 | 是 | 否 | 否 | 是 | 否 | 否 | 否 | 否 | 否 | 是 | 否 | 否 | 否 | 是 | 10 | 否 |  | 否 | 否 | 否 |  | 否 | 否 | 否 |  | 是 | 三遥（布点合理） | 否 | 否 | 否 | 运行 | 否 | 否 | 否 | 否 | 否 | 否 |  |  |  |  | E963C1CF268B6256E0533D14930A8E43
汕头供电局 | 汕头潮阳供电局 | 和平供电所 | 110kV和平变电站 | 418007751416401 | Ⅱ | 418007751891001 | 10kV昂特Ⅰ线532 | 10kV | 农网 | B | 乡村 | 公用 | 电网资产 | 电缆线路 | YJV22 | 1.59 | / | 0 | 0 | 0 | 0 | 1.59 | 1.59 | 0.82 | 0 | 2.41 | 1.63 | 单辐射 | 508 | 0 | 0 | 工民混合 | 0 | 0 | 3 | 3750 | 3 | 3750 | 3 | 0 | 4 | 4 | 0 | 0 | 0 | 0 | 0 | 0 | 4 | 0 | 0 | 2002年01月01日 | [16 empty] | 323.7 | 2021年11月04日 | 0.53 | 63.72 |  |  | 136.69 | 26.91 | 工民混合 | 18948400 | 21776280 | 12.9861 | 0 | 否 | 否 | 否 | [6 empty] | 否 | 否 | 否 | 否 | 否 | 否 | 否 | 否 | 否 | 否 | 否 | 否 | 否 | 否 | 否 | 否 | 否 | 否 | 10 | 否 |  | 否 | 否 | 否 |  | 否 | 否 | 否 |  | 是 | 无 | 是 | 是 | 否 | 运行 | 否 | 是 | 否 | 否 | 否 | 否 |  |  |  |  | E963C1CF268C6256E0533D14930A8E43
汕头供电局 | 汕头潮阳供电局 | 城南供电所 | 110kV口美变电站 | 418007751417601 | I | 420220631435600 | 10kV美华线522 | 10kV | 农网 | B | 城镇 | 公用 | 电网资产 | 电缆线路 | YJV22 | 3.67 | / | 0 | 0 | 0 | 0 | 3.67 | 6.01 | 0.12 | 0 | 6.13 | 3.8 | “3-1”单环网 | 508 | 0 | 0 | 工民混合 | 14 | 9695 | 5 | 2810 | 19 | 12505 | 6621 | 6602 | 53 | 53 | 0 | 1 | 0 | 0 | 1 | 0 | 53 | 0 | 22 | 2018年10月23日 | 110kV口美变电站 | 418008313157601 | 10kV南关线511 | 83.32 | 110kV口美变电站 | 420220627576300 | 10kV美中线518 | 131.84 | [8 empty] | 383.2 | 2022年08月22日 | 312.54 | 75.43 |  |  | 135.22 | 26.62 | 工民混合 | 21120064.5 | 21541068 | 1.9544 | 0 | 否 | 否 | 否 | [6 empty] | 否 | 否 | 否 | 否 | 是 | 否 | 否 | 否 | 否 | 否 | 否 | 否 | 否 | 是 | 否 | 是 | 是 | 是 | 10 | 否 |  | 否 | 否 | 否 |  | 否 | 否 | 否 |  | 否 | 无 | 否 | 否 | 否 | 运行 | 否 | 否 | 否 | 否 | 否 | 否 |  |  |  |  | E963C1CF268D6256E0533D14930A8E43
汕头供电局 | 汕头潮阳供电局 | 金灶供电所 | 110kV金灶变电站 | 418007751417101 | ⅡB | 418007751953901 | 10kV柳岗线514 | 10kV | 农网 | C | 乡村 | 公用 | 电网资产 | 混合线路 | YJV22-3*300 | 1.59 | LGJ-185 | 2.58 | 0 | 0 | 2.58 | 4.17 | 1.68 | 24.32 | 2.58 | 28.58 | 9.36 | 架空线路两联络 | 475 | 6 | 0 | 工民混合 | 59 | 15845 | 3 | 460 | 62 | 16305 | 9679 | 9617 | 2 | 2 | 0 | 14 | 8 | 0 | 0 | 0 | 10 | 0 | 24 | 2002年01月01日 | 110kV金灶变电站 | 418007751974901 | 10kV金山线518 | 323.44 | 110kV金灶变电站 | 418008326899001 | 10kV盛兴线531 | 3.52 | [8 empty] | 276.68 | 2022年04月29日 | 276.68 | 58.25 |  |  | 115.33 | 24.28 | 工民混合 | 17869064.9 | 18373334.7 | 2.7446 | 0 | 否 | 否 | 否 | [6 empty] | 否 | 否 | 是 | 否 | 是 | 是 | 否 | 否 | 否 | 是 | 否 | 否 | 否 | 是 | 否 | 是 | 是 | 否 | 10 | 否 |  | 否 | 否 | 否 |  | 否 | 否 | 否 |  | 是 | 三遥（布点不合理） | 否 | 是 | 否 | 运行 | 否 | 否 | 否 | 否 | 否 | 否 |  |  |  |  | E963C1CF268E6256E0533D14930A8E43
汕头供电局 | 汕头潮阳供电局 | 和平供电所 | 110kV双凤变电站 | 418007751419501 | I | 418007752209001 | 10kV和糖线518 | 10kV | 农网 | B | 乡村 | 公用 | 电网资产 | 电缆线路 | YJV22;YJV22-8.7/15-3*300 | 1.23 | / | 0 | 0 | 0 | 0 | 1.23 | 2.56 | 3.76 | 0.05 | 6.37 | 3.04 | 架空线路两联络 | 508 | 2 | 0 | 工民混合 | 10 | 4615 | 12 | 4700 | 22 | 9315 | 1931 | 1912 | 5 | 5 | 0 | 6 | 1 | 0 | 0 | 0 | 6 | 0 | 7 | 2002年01月01日 | 110kV双凤变电站 | 418007752195401 | 10kV金和线519 | 201.56 | 110kV双凤变电站 | 418007752204201 | 10kV施茶线521 | 198.05 | [8 empty] | 264.9 | 2021年05月07日 | 181.76 | 52.15 |  |  | 50.83 | 10.01 | 工民混合 | 5904618.7 | 8098113 | 27.0865 | 0 | 否 | 否 | 否 | [6 empty] | 否 | 否 | 否 | 否 | 是 | 是 | 是 | 否 | 否 | 否 | 否 | 否 | 否 | 否 | 否 | 否 | 否 | 否 | 10 | 否 |  | 否 | 否 | 否 |  | 否 | 否 | 否 |  | 是 | 三遥（布点不合理） | 是 | 是 | 否 | 运行 | 否 | 否 | 否 | 否 | 否 | 否 |  |  |  |  | E963C1CF268F6256E0533D14930A8E43
汕头供电局 | 汕头潮阳供电局 | 谷饶供电所 | 110kV东洋变电站 | 418008239569601 | ⅡA | 418008395028901 | 10kV桂光线511 | 10kV | 农网 | B | 乡村 | 公用 | 电网资产 | 电缆线路 | YJV22 | 1.37 | / | 0 | 0 | 0 | 0 | 1.37 | 2.9 | 5.84 | 0 | 8.74 | 5.87 | 架空线路单联络 | 508 | 2 | 0 | 居住 | 24 | 14990 | 17 | 6775 | 41 | 21765 | 2087 | 2046 | 46 | 46 | 0 | 8 | 3 | 0 | 0 | 1 | 49 | 0 | 20 | 2014年12月12日 | 220kV谷饶变电站 | 420220588205800 | 10kV谷茂线533 | 263.38 | [12 empty] | 464.36 | 2022年07月26日 | 438.87 | 91.41 |  |  | 194.31 | 38.25 | 居住 | 30285560.7 | 30955605 | 2.1645 | 0 | 否 | 是 | 否 | [6 empty] | 是 | 否 | 是 | 是 | 否 | 是 | 是 | 是 | 否 | 否 | 否 | 否 | 否 | 是 | 否 | 否 | 是 | 否 | 10 | 否 |  | 否 | 否 | 否 |  | 否 | 否 | 否 |  | 是 | 三遥（布点合理） | 否 | 是 | 否 | 运行 | 否 | 否 | 否 | 否 | 否 | 否 |  |  |  |  | E963C1CF26906256E0533D14930A8E43
汕头供电局 | 汕头潮阳供电局 | 和平供电所 | 110kV里美变电站 | 418220008646100 | ⅡB | 420220582976100 | 10kV里和线524 | 10kV | 农网 | B | 乡村 | 公用 | 电网资产 | 混合线路 | YJV22 | 1.47 | LGJ | 1 | 0 | 0 | 1 | 2.47 | 2.04 | 21.1 | 4.51 | 27.65 | 14.22 | 架空线路两联络 | 508 | 5 | 500 | 工民混合 | 6 | 2265 | 42 | 8400 | 48 | 10665 | 1487 | 1440 | 12 | 12 | 0 | 17 | 7 | 0 | 0 | 0 | 19 | 0 | 5 | 2018年05月26日 | 110kV里美变电站 | 419220988680000 | 10kV里厝线532 | 454.8 | 110kV里美变电站 | 419220667422100 | 10kV龙美线510 | 327 | [8 empty] | 439.2 | 2021年07月08日 | 226.8 | 86.46 |  |  | 209.71 | 41.28 | 工民混合 | 32801542.8 | 33409032 | 1.8183 | 2 | 否 | 是 | 否 | [6 empty] | 是 | 否 | 是 | 否 | 是 | 否 | 是 | 否 | 否 | 否 | 否 | 否 | 是 | 否 | 否 | 是 | 是 | 否 | 10 | 否 |  | 否 | 否 | 否 |  | 否 | 否 | 否 |  | 是 | 三遥（布点合理） | 否 | 是 | 否 | 运行 | 否 | 否 | 否 | 否 | 否 | 否 |  |  |  |  | E963C1CF26916256E0533D14930A8E43
汕头供电局 | 汕头潮阳供电局 | 文光供电所 | 110kV口美变电站 | 418007751417601 | I | 420220627720400 | 10kV美竹线515 | 10kV | 农网 | B | 城镇 | 公用 | 电网资产 | 电缆线路 | YJV22 | 1.76 | / | 0 | 0 | 0 | 0 | 1.76 | 4.65 | 0 | 0 | 4.65 | 2.19 | “3-1”单环网 | 508 | 2 | 0 | 工民混合 | 11 | 6080 | 6 | 1665 | 17 | 7745 | 3457 | 3440 | 41 | 41 | 0 | 1 | 0 | 0 | 1 | 0 | 41 | 0 | 38 | 2018年10月23日 | 110kV口美变电站 | 418007752013801 | 10kV双望线526 | 119.53 | 110kV棉城变电站 | 420220500766100 | 10kV石珠线532 | 256.06 | [8 empty] | 194.41 | 2022年07月24日 | 163.13 | 38.27 |  |  | 80.16 | 15.78 | 工民混合 | 12585533.7 | 12770997 | 1.4522 | 0 | 否 | 否 | 否 | [6 empty] | 否 | 否 | 否 | 是 | 是 | 否 | 否 | 否 | 否 | 否 | 否 | 否 | 否 | 否 | 否 | 否 | 是 | 是 | 10 | 否 |  | 否 | 否 | 否 |  | 否 | 否 | 否 |  | 否 | 无 | 否 | 是 | 否 | 运行 | 否 | 否 | 否 | 否 | 否 | 否 |  |  |  |  | E963C1CF26926256E0533D14930A8E43
汕头供电局 | 汕头潮阳供电局 | 海门供电所 | 110kV海门变电站 | 418007751416101 | Ⅱ | 420220798077300 | 10kV弼龙线544 | 10kV | 农网 | C | 乡村 | 公用 | 电网资产 | 电缆线路 | YJV22 | 2.12 | / | 0 | 0 | 0 | 0 | 2.12 | 2.12 | 0 | 0 | 2.12 | 2.12 | 单辐射 | 508 | 0 | 0 | 工民混合 | 0 | 0 | 0 | 0 | 0 | 0 | 1 | 0 | 0 | 0 | 0 | 0 | 0 | 0 | 0 | 0 | 0 | 0 | 0 | 2020年05月20日 | [16 empty] | 1.17 | 2022年03月01日 | 1.17 | 0.23 |  |  | 415.3 | 81.75 | 工民混合 | 63959220 | 66161660 | 3.3289 | 0 | 否 | 否 | 否 | [6 empty] | 否 | 否 | 否 | 否 | 否 | 否 | 否 | 否 | 否 | 否 | 否 | 否 | 否 | 否 | 是 | 否 | 否 | 否 | 10 | 否 |  | 否 | 否 | 否 |  | 否 | 否 | 否 |  | 是 | 三遥（布点不合理） | 是 | 是 | 否 | 运行 | 否 | 是 | 否 | 否 | 否 | 否 |  |  |  |  | E963C1CF26936256E0533D14930A8E43
汕头供电局 | 汕头潮阳供电局 | 谷饶供电所 | 220kV谷饶变电站 | 418007751415601 | I | 420220640108100 | 10kV谷南线524 | 10kV | 农网 | B | 乡村 | 公用 | 电网资产 | 电缆线路 | YJV22 | 6.62 | / | 0 | 0 | 0 | 0 | 6.62 | 8.14 | 4.97 | 0.16 | 13.27 | 8.48 | 架空线路单联络 | 375 | 5 | 0 | 居住 | 22 | 10190 | 5 | 1075 | 27 | 11265 | 2692 | 2665 | 14 | 14 | 0 | 5 | 3 | 0 | 0 | 0 | 17 | 0 | 5 | 2017年12月31日 | 110kV东洋变电站 | 418008394896001 | 10kV五洲线516 | 317.58 | [12 empty] | 312.19 | 2022年07月29日 | 300.94 | 83.25 |  |  | 165.73 | 44.19 | 居住 | 25564274.6 | 26401952 | 3.1728 | 0 | 否 | 是 | 否 | [6 empty] | 是 | 否 | 是 | 是 | 否 | 否 | 否 | 否 | 否 | 否 | 否 | 否 | 否 | 否 | 否 | 是 | 是 | 否 | 10 | 否 |  | 否 | 否 | 否 |  | 否 | 否 | 否 |  | 是 | 三遥（布点合理） | 否 | 否 | 否 | 运行 | 否 | 否 | 否 | 否 | 否 | 否 |  |  |  |  | E963C1CF26946256E0533D14930A8E43
汕头供电局 | 汕头潮阳供电局 | 和平供电所 | 110kV双凤变电站 | 418007751419501 | I | 418007752212401 | 10kV练北线517 | 10kV | 农网 | B | 乡村 | 公用 | 电网资产 | 电缆线路 | YJV22;YJV22-8.7/15-3*300 | 1 | / | 0 | 0 | 0 | 0 | 1 | 2.24 | 10.89 | 0 | 13.13 | 6.63 | 架空线路单联络 | 508 | 2 | 0 | 工民混合 | 12 | 4805 | 13 | 3850 | 25 | 8655 | 4200 | 4176 | 19 | 19 | 0 | 8 | 7 | 0 | 0 | 0 | 26 | 0 | 25 | 2002年01月01日 | 110kV双凤变电站 | 418007752215701 | 10kV练岗线516 | 284.77 | [12 empty] | 239.94 | 2021年09月13日 | 212.99 | 47.23 |  |  | 77.46 | 15.25 | 工民混合 | 11972857.8 | 12340385 | 2.9782 | 0 | 否 | 否 | 否 | [6 empty] | 否 | 否 | 是 | 否 | 是 | 是 | 否 | 否 | 否 | 否 | 否 | 否 | 否 | 否 | 否 | 是 | 是 | 否 | 10 | 否 |  | 否 | 否 | 否 |  | 否 | 否 | 否 |  | 是 | 三遥（布点合理） | 否 | 否 | 否 | 运行 | 否 | 否 | 否 | 否 | 否 | 否 |  |  |  |  | E963C1CF26956256E0533D14930A8E43
汕头供电局 | 汕头潮阳供电局 | 谷饶供电所 | 110kV上堡变电站 | 418007751419101 | Ⅱ | 418007986164801 | 10kV金鹏线560 | 10kV | 农网 | B | 乡村 | 公用 | 电网资产 | 电缆线路 | YJV22-3*300 | 0.3 | / | 0 | 0 | 0 | 0 | 0.3 | 0.3 | 0.12 | 0.04 | 0.46 | 0.46 | 单辐射 | 508 | 0 | 0 | 工业 | 0 | 0 | 1 | 500 | 1 | 500 | 1 | 0 | 0 | 0 | 0 | 2 | 0 | 0 | 0 | 0 | 0 | 0 | 0 | 2002年01月01日 | [16 empty] | 10.78 | 2022年03月30日 | 2.81 | 2.12 |  |  | 0.06 | 0.01 | 工业 | 9504 | 9720 | 2.2222 | 0 | 否 | 否 | 否 | [6 empty] | 否 | 是 | 否 | 否 | 否 | 否 | 否 | 否 | 否 | 否 | 否 | 否 | 否 | 否 | 是 | 否 | 否 | 否 | 10 | 否 |  | 否 | 否 | 否 |  | 否 | 否 | 否 |  | 是 | 无 | 是 | 是 | 否 | 运行 | 否 | 否 | 否 | 否 | 否 | 否 |  |  |  |  | E963C1CF26976256E0533D14930A8E43
汕头供电局 | 汕头潮阳供电局 | 贵屿供电所 | 110kV仙马变电站 | 418007751420601 | Ⅲ | 418007752383301 | 10kV龙进线565 | 10kV | 农网 | C | 乡村 | 公用 | 电网资产 | 电缆线路 | YJV22;YJV22-8.7/15-3*300 | 0.21 | / | 0 | 0 | 0 | 0 | 0.21 | 0.37 | 6.91 | 0 | 7.28 | 4.57 | 架空线路单联络 | 463 | 2 | 0 | 工民混合 | 13 | 6560 | 7 | 2470 | 20 | 9030 | 1480 | 1460 | 0 | 0 | 0 | 3 | 0 | 0 | 0 | 0 | 0 | 0 | 5 | 2002年01月01日 | 110kV仙马变电站 | 418007752377901 | 10kV华东线531 | 75.94 | [12 empty] | 280 | 2022年08月27日 | 226.76 | 60.48 |  |  | 169.37 | 36.58 | 工民混合 | 26608594.4 | 26981795 | 1.3832 | 0 | 否 | 否 | 否 | [6 empty] | 否 | 否 | 否 | 否 | 是 | 否 | 否 | 否 | 否 | 否 | 否 | 否 | 否 | 否 | 否 | 否 | 否 | 否 | 10 | 否 |  | 否 | 否 | 否 |  | 否 | 否 | 否 |  | 是 | 三遥（布点合理） | 是 | 是 | 否 | 运行 | 否 | 否 | 否 | 否 | 否 | 否 |  |  |  |  | E963C1CF26986256E0533D14930A8E43
汕头供电局 | 汕头潮阳供电局 | 棉北供电所 | 110kV棉城变电站 | 418007751418001 | ⅡB | 418007929374801 | 10kV棉北线520 | 10kV | 农网 | B | 城镇 | 公用 | 电网资产 | 混合线路 | YJV22 | 2.19 | / | 0 | JKLGYJ-240 | 2.69 | 2.69 | 4.88 | 4.55 | 17.5 | 0 | 22.05 | 6.84 | 架空线路单联络 | 508 | 3 | 0 | 工民混合 | 11 | 3880 | 60 | 15600 | 71 | 19480 | 1944 | 1875 | 15 | 15 | 0 | 16 | 6 | 0 | 0 | 0 | 21 | 0 | 18 | 2010年12月26日 | 110kV棉城变电站 | 418007929367201 | 10kV棉田线517 | 245.51 | [12 empty] | 282.42 | 2022年08月14日 | 206.84 | 55.59 |  |  | 210.91 | 41.52 | 工民混合 | 33066364.8 | 33599809 | 1.5876 | 0 | 否 | 否 | 否 | [6 empty] | 否 | 否 | 是 | 否 | 是 | 是 | 否 | 否 | 否 | 否 | 否 | 否 | 否 | 是 | 否 | 否 | 是 | 否 | 10 | 否 |  | 否 | 否 | 否 |  | 否 | 否 | 否 |  | 是 | 三遥（布点不合理） | 否 | 是 | 否 | 运行 | 否 | 否 | 否 | 否 | 否 | 否 |  |  |  |  | E963C1CF267B6256E0533D14930A8E43
汕头供电局 | 汕头潮阳供电局 | 和平供电所 | 110kV里美变电站 | 418220008646100 | ⅡB | 420220575180700 | 10kV里南线519 | 10kV | 农网 | B | 乡村 | 公用 | 电网资产 | 电缆线路 | YJV22 | 2.27 | / | 0 | 0 | 0 | 0 | 2.27 | 2.75 | 4.56 | 0.29 | 7.6 | 4.8 | 架空线路单联络 | 508 | 0 | 0 | 工民混合 | 18 | 7895 | 5 | 2340 | 23 | 10235 | 5319 | 5298 | 9 | 9 | 0 | 7 | 2 | 0 | 1 | 0 | 11 | 0 | 19 | 2018年05月31日 | 110kV里美变电站 | 420220776264100 | 10kV里下线526 | 378.6 | [12 empty] | 598.2 | 2021年05月28日 | 229.2 | 117.76 |  |  | 116.68 | 22.97 | 工民混合 | 18286128.22 | 18589001 | 1.6293 | 0 | 否 | 否 | 否 | [6 empty] | 否 | 否 | 否 | 否 | 是 | 否 | 否 | 否 | 否 | 否 | 否 | 否 | 否 | 否 | 否 | 是 | 是 | 否 | 10 | 否 |  | 否 | 否 | 否 |  | 否 | 否 | 否 |  | 是 | 三遥（布点合理） | 否 | 是 | 否 | 运行 | 否 | 否 | 否 | 否 | 否 | 否 |  |  |  |  | E963C1CF267C6256E0533D14930A8E43
汕头供电局 | 汕头潮阳供电局 | 海门供电所 | 220kV弼臣站 | 418480010198100 | ⅡB | 420480036980100 | 10kV弼园甲线528 | 10kV | 农网 | C | 乡村 | 公用 | 电网资产 | 电缆线路 | YJV22 | 4.52 | / | 0 | 0 | 0 | 0 | 4.52 | 7.38 | 8.73 | 2.07 | 18.18 | 6.63 | “2-1”单环网 | 508 | 4 | 0 | 工民混合 | 0 | 0 | 30 | 20135 | 30 | 20135 | 42 | 18 | 51 | 51 | 0 | 9 | 9 | 0 | 5 | 0 | 60 | 0 | 17 | 2021年11月10日 | 220kV弼臣站 | 420480033962200 | 10kV弼兴乙线539 | 417.66 | [12 empty] | 472 | 2022年04月27日 | 380.63 | 92.91 |  |  | 0.88 | 0.17 | 工民混合 | 137536.2 | 139940 | 1.7177 | 0 | 否 | 否 | 否 | [6 empty] | 否 | 否 | 是 | 否 | 是 | 是 | 否 | 是 | 否 | 否 | 否 | 否 | 是 | 是 | 否 | 否 | 是 | 是 | 10 | 否 |  | 否 | 否 | 否 |  | 否 | 否 | 否 |  | 是 | 三遥（布点不合理） | 否 | 是 | 否 | 运行 | 否 | 否 | 否 | 否 | 否 | 否 |  |  |  |  | E963C1CF267D6256E0533D14930A8E43
汕头供电局 | 汕头潮阳供电局 | 谷饶供电所 | 110kV东洋变电站 | 418008239569601 | ⅡA | 418008239580901 | 10kV东寮线527 | 10kV | 农网 | B | 乡村 | 公用 | 电网资产 | 电缆线路 | YJV22 | 0.62 | / | 0 | 0 | 0 | 0 | 0.62 | 1.66 | 6.52 | 1.2 | 9.38 | 6.05 | 架空线路单联络 | 508 | 2 | 0 | 居住 | 15 | 6410 | 9 | 3740 | 24 | 10150 | 1762 | 1738 | 6 | 6 | 0 | 5 | 2 | 0 | 0 | 0 | 8 | 0 | 8 | 2002年01月01日 | 220kV谷饶变电站 | 420220667546500 | 10kV谷山线529 | 359.47 | [12 empty] | 330.46 | 2022年07月28日 | 294.43 | 65.05 |  |  | 158.82 | 31.26 | 居住 | 24868831.5 | 25301946 | 1.7118 | 0 | 否 | 否 | 否 | [6 empty] | 否 | 否 | 是 | 是 | 否 | 否 | 否 | 否 | 否 | 否 | 否 | 否 | 否 | 否 | 否 | 否 | 否 | 否 | 10 | 否 |  | 否 | 否 | 否 |  | 否 | 否 | 否 |  | 是 | 三遥（布点不合理） | 是 | 是 | 否 | 运行 | 否 | 否 | 否 | 否 | 否 | 否 |  |  |  |  | E963C1CF267E6256E0533D14930A8E43
汕头供电局 | 汕头潮阳供电局 | 贵屿供电所 | 110kV仙马变电站 | 418007751420601 | Ⅲ | 418007752404701 | 10kV华北线541 | 10kV | 农网 | C | 乡村 | 公用 | 电网资产 | 电缆线路 | YJV22;YJV22-8.7/15-3*300;电力电缆 | 0.49 | / | 0 | 0 | 0 | 0 | 0.49 | 2.43 | 4.26 | 0.03 | 6.72 | 3.47 | 架空线路单联络 | 508 | 0 | 0 | 工民混合 | 7 | 3115 | 15 | 6170 | 22 | 9285 | 241 | 221 | 4 | 4 | 0 | 5 | 3 | 0 | 1 | 0 | 7 | 0 | 3 | 2002年01月01日 | 110kV仙马变电站 | 418007752386001 | 10kV侨联线549 | 406.88 | [12 empty] | 264 | 2022年04月01日 | 212.34 | 51.97 |  |  | 156.58 | 30.82 | 工民混合 | 24682233.8 | 24944185 | 1.0501 | 0 | 否 | 否 | 否 | [6 empty] | 否 | 否 | 否 | 否 | 是 | 否 | 是 | 是 | 否 | 否 | 否 | 否 | 否 | 否 | 否 | 否 | 是 | 否 | 10 | 否 |  | 否 | 否 | 否 |  | 否 | 否 | 否 |  | 是 | 三遥（布点合理） | 否 | 否 | 否 | 运行 | 否 | 否 | 否 | 否 | 否 | 否 |  |  |  |  | E963C1CF267F6256E0533D14930A8E43
汕头供电局 | 汕头潮阳供电局 | 和平供电所 | 110kV双凤变电站 | 418007751419501 | I | 418007752228401 | 10kV凤业线526 | 10kV | 农网 | B | 乡村 | 公用 | 电网资产 | 架空线路 | YJV22-3*300 | 0.09 | / | 0 | JKLGYJ-3*240 | 0.61 | 0.61 | 0.7 | 0.12 | 1.18 | 0 | 1.3 | 0.91 | 架空线路单联络 | 508 | 2 | 0 | 工民混合 | 2 | 900 | 10 | 3525 | 12 | 4425 | 35 | 23 | 0 | 0 | 0 | 2 | 1 | 0 | 0 | 0 | 1 | 0 | 2 | 2002年01月01日 | 110kV双凤变电站 | 418007752200701 | 10kV和师线513 | 79.81 | [12 empty] | 151.46 | 2021年05月09日 | 128.91 | 29.81 |  |  | 80.21 | 15.79 | 工民混合 | 12455750 | 12777455 | 2.5178 | 0 | 否 | 否 | 否 | [6 empty] | 否 | 否 | 否 | 否 | 是 | 否 | 否 | 否 | 否 | 否 | 否 | 否 | 否 | 否 | 否 | 否 | 否 | 否 | 10 | 否 |  | 否 | 否 | 否 |  | 否 | 否 | 否 |  | 是 | 三遥（布点不合理） | 是 | 是 | 否 | 运行 | 否 | 否 | 否 | 否 | 否 | 否 |  |  |  |  | E963C1CF26806256E0533D14930A8E43
汕头供电局 | 汕头潮阳供电局 | 西胪供电所 | 110kV关埠变电站 | 418007751415801 | I | 418007751819401 | 10kV乌石线524 | 10kV | 农网 | C | 乡村 | 公用 | 电网资产 | 架空线路 | YJV22;YJV22-8.7/15-3*150 | 3.82 | / | 0 | JKLGYJ-240 | 12.37 | 12.37 | 16.19 | 5.12 | 17.46 | 0.78 | 23.36 | 16.19 | 架空线路两联络 | 508 | 3 | 0 | 工民混合 | 37 | 15325 | 16 | 4400 | 53 | 19725 | 9477 | 9424 | 2 | 2 | 0 | 12 | 3 | 0 | 0 | 0 | 5 | 0 | 27 | 2002年01月01日 | 110kV关埠变电站 | 418007751816101 | 10kV西一线525 | 344.88 | 110kV铜盂变电站 | 420220668245100 | 10kV铜内线530 | 148.71 | [8 empty] | 532.26 | 2022年07月24日 | 424.69 | 104.78 |  |  | 173.99 | 34.25 | 工民混合 | 26621298.8 | 27718939 | 3.9599 | 0 | 否 | 否 | 是 | [6 empty] | 否 | 否 | 是 | 是 | 是 | 是 | 是 | 否 | 否 | 否 | 否 | 否 | 否 | 是 | 否 | 是 | 否 | 是 | 10 | 否 |  | 否 | 否 | 否 |  | 否 | 否 | 否 |  | 是 | 三遥（布点不合理） | 否 | 是 | 否 | 运行 | 否 | 否 | 否 | 否 | 否 | 否 |  |  |  |  | E963C1CF26816256E0533D14930A8E43
汕头供电局 | 汕头潮阳供电局 | 和平供电所 | 110kV和平变电站 | 418007751416401 | Ⅱ | 418007751899301 | 10kV丰兴盛II线545 | 10kV | 农网 | B | 乡村 | 公用 | 电网资产 | 电缆线路 | YJV22-3*240 | 1.45 | / | 0 | 0 | 0 | 0 | 1.45 | 1.45 | 0 | 0 | 1.45 | 1.45 | 单辐射 | 452 | 0 | 0 | 工民混合 | 0 | 0 | 3 | 3515 | 3 | 3515 | 3 | 0 | 0 | 0 | 0 | 0 | 0 | 0 | 0 | 0 | 0 | 0 | 0 | 2002年01月01日 | [16 empty] | 193.47 | 2021年05月11日 | 173.32 | 42.8 |  |  | 63.03 | 13.94 | 工民混合 | 10041440 | 10041440 | 0 | 0 | 否 | 否 | 否 | [6 empty] | 否 | 否 | 否 | 否 | 否 | 否 | 否 | 否 | 否 | 否 | 否 | 否 | 否 | 否 | 否 | 否 | 否 | 否 | 10 | 否 |  | 否 | 否 | 否 |  | 否 | 否 | 否 |  | 是 | 无 | 是 | 是 | 否 | 运行 | 否 | 否 | 否 | 否 | 否 | 否 |  |  |  |  | E963C1CF26826256E0533D14930A8E43
汕头供电局 | 汕头潮阳供电局 | 贵屿供电所 | 110kV仙马变电站 | 418007751420601 | Ⅲ | 418007752386001 | 10kV侨联线549 | 10kV | 农网 | C | 乡村 | 公用 | 电网资产 | 电缆线路 | YJV22-8.7/15-3*240;YJV22-8.7/15-3*300 | 0.21 | / | 0 | 0 | 0 | 0 | 0.21 | 0.52 | 6.88 | 0.23 | 7.63 | 2.38 | 架空线路两联络 | 452 | 2 | 0 | 工民混合 | 39 | 15700 | 3 | 1300 | 42 | 17000 | 2551 | 2509 | 0 | 0 | 0 | 6 | 3 | 0 | 0 | 0 | 3 | 0 | 15 | 2002年01月01日 | 110kV仙马变电站 | 420220802925400 | 10kV仙华线537 | 270.41 | 110kV仙马变电站 | 418007752404701 | 10kV华北线541 | 212.34 | [8 empty] | 458 | 2022年07月24日 | 406.88 | 101.33 |  |  | 199.34 | 44.1 | 工民混合 | 31111115 | 31756439 | 2.0321 | 0 | 否 | 是 | 否 | [6 empty] | 是 | 否 | 否 | 否 | 是 | 否 | 否 | 否 | 否 | 否 | 否 | 否 | 否 | 是 | 否 | 否 | 是 | 是 | 10 | 否 |  | 否 | 否 | 否 |  | 否 | 否 | 否 |  | 是 | 三遥（布点合理） | 否 | 否 | 否 | 运行 | 否 | 否 | 否 | 否 | 否 | 否 |  |  |  |  | E963C1CF26836256E0533D14930A8E43
汕头供电局 | 汕头潮阳供电局 | 文光供电所 | 110kV城东变电站 | 418007751415501 | Ⅲ | 418007751790201 | 10kV后田线537 | 10kV | 农网 | B | 城镇 | 公用 | 电网资产 | 电缆线路 | YJV22;YJV22-8.7/15-3*240;YJV22-8.7/15-3*300 | 1.23 | / | 0 | 0 | 0 | 0 | 1.23 | 2.84 | 3.47 | 0 | 6.31 | 3.48 | “3-1”单环网 | 452 | 2 | 0 | 工民混合 | 20 | 11990 | 8 | 3165 | 28 | 15155 | 5401 | 5373 | 15 | 15 | 0 | 7 | 1 | 0 | 0 | 0 | 16 | 0 | 6 | 2002年01月01日 | 110kV城东变电站 | 418007751783201 | 10kV公园线538 | 103.42 | [12 empty] | 302.93 | 2022年06月28日 | 164.94 | 67.02 |  |  | 157.9 | 34.93 | 工民混合 | 24694602.1 | 25154394 | 1.8279 | 0 | 否 | 否 | 否 | [6 empty] | 否 | 否 | 否 | 否 | 是 | 是 | 否 | 否 | 否 | 否 | 否 | 否 | 否 | 是 | 否 | 否 | 是 | 是 | 10 | 否 |  | 否 | 否 | 否 |  | 否 | 否 | 否 |  | 是 | 三遥（布点合理） | 否 | 否 | 否 | 运行 | 否 | 否 | 否 | 否 | 否 | 否 |  |  |  |  | E963C1CF26846256E0533D14930A8E43
汕头供电局 | 汕头潮阳供电局 | 谷饶供电所 | 110kV上堡变电站 | 418007751419101 | Ⅱ | 418007986167401 | 10kV堡三线553 | 10kV | 农网 | B | 乡村 | 公用 | 电网资产 | 架空线路 | YJV22-3*300 | 0.13 | / | 0 | JKLGYJ-3*240 | 2.51 | 2.51 | 2.64 | 0.31 | 3.97 | 0 | 4.28 | 2.64 | 架空线路两联络 | 508 | 2 | 0 | 工民混合 | 8 | 3610 | 28 | 8315 | 36 | 11925 | 448 | 412 | 0 | 0 | 0 | 4 | 1 | 0 | 0 | 0 | 1 | 0 | 8 | 2002年01月01日 | 110kV上堡变电站 | 418007752161501 | 10kV东明线552 | 291.09 | 220kV谷饶变电站 | 420220588096100 | 10kV谷新线532 | 498.63 | [8 empty] | 312.18 | 2022年07月13日 | 76.29 | 61.45 |  |  | 186.21 | 36.66 | 工民混合 | 29287247.35 | 29664676 | 1.2723 | 0 | 否 | 是 | 否 | [6 empty] | 是 | 否 | 否 | 是 | 是 | 是 | 否 | 否 | 否 | 否 | 否 | 否 | 否 | 否 | 否 | 否 | 否 | 是 | 10 | 否 |  | 否 | 否 | 否 |  | 否 | 否 | 否 |  | 是 | 三遥（布点合理） | 否 | 是 | 否 | 运行 | 否 | 否 | 否 | 否 | 否 | 否 |  |  |  |  | E963C1CF26526256E0533D14930A8E43
汕头供电局 | 汕头潮阳供电局 | 和平供电所 | 110kV里美变电站 | 418220008646100 | ⅡB | 420220286170600 | 10kV金广线523 | 10kV | 农网 | B | 乡村 | 公用 | 电网资产 | 电缆线路 | YJV22 | 1.88 | / | 0 | 0 | 0 | 0 | 1.88 | 3.02 | 0.42 | 0 | 3.44 | 2.25 | “2-1”单环网 | 508 | 0 | 0 | 工民混合 | 8 | 5200 | 10 | 7625 | 18 | 12825 | 1020 | 1004 | 28 | 28 | 0 | 4 | 0 | 0 | 0 | 1 | 28 | 0 | 6 | 2016年07月20日 | 110kV和平变电站 | 418007751904901 | 10kV里工线535 | 256.64 | [12 empty] | 427.2 | 2021年11月11日 | 219 | 84.09 |  |  | 99.18 | 19.52 | 工民混合 | 13105346.7 | 15800006 | 17.0548 | 0 | 否 | 否 | 否 | [6 empty] | 否 | 否 | 否 | 是 | 否 | 否 | 否 | 否 | 否 | 否 | 否 | 否 | 否 | 是 | 否 | 否 | 是 | 否 | 10 | 否 |  | 否 | 否 | 否 |  | 否 | 否 | 否 |  | 是 | 无 | 否 | 否 | 否 | 运行 | 否 | 否 | 否 | 否 | 否 | 否 |  |  |  |  | E963C1CF26536256E0533D14930A8E43
汕头供电局 | 汕头潮阳供电局 | 谷饶供电所 | 220kV谷饶变电站 | 418007751415601 | I | 418007751733601 | 10kV茂广线522 | 10kV | 农网 | B | 乡村 | 公用 | 电网资产 | 电缆线路 | YJV22 | 0.38 | / | 0 | 0 | 0 | 0 | 0.38 | 1.67 | 8.03 | 0.29 | 9.99 | 5.96 | 单辐射 | 508 | 2 | 0 | 工民混合 | 14 | 7330 | 20 | 8350 | 34 | 15680 | 1422 | 1388 | 9 | 9 | 0 | 6 | 3 | 0 | 0 | 0 | 12 | 0 | 15 | 2002年01月01日 | 220kV谷饶变电站 | 420220588096100 | 10kV谷新线532 | 498.63 | [12 empty] | 401.31 | 2022年07月31日 | 368.61 | 79 |  |  | 228.9 | 45.06 | 工民混合 | 35721890.2 | 36465342 | 2.0388 | 0 | 否 | 是 | 否 | [6 empty] | 是 | 否 | 是 | 否 | 是 | 否 | 是 | 否 | 否 | 否 | 否 | 否 | 是 | 是 | 否 | 否 | 否 | 否 | 10 | 否 |  | 否 | 否 | 否 |  | 否 | 否 | 否 |  | 是 | 三遥（布点合理） | 是 | 是 | 否 | 运行 | 否 | 否 | 否 | 否 | 否 | 否 |  |  |  |  | E963C1CF26546256E0533D14930A8E43
汕头供电局 | 汕头潮阳供电局 | 谷饶供电所 | 110kV上堡变电站 | 418007751419101 | Ⅱ | 418007752171601 | 10kV华光线537 | 10kV | 农网 | B | 乡村 | 公用 | 电网资产 | 电缆线路 | YJV22 | 0.35 | / | 0 | 0 | 0 | 0 | 0.35 | 0.76 | 5.03 | 0 | 5.79 | 3.54 | 单辐射 | 508 | 3 | 0 | 工民混合 | 9 | 3875 | 23 | 7640 | 32 | 11515 | 300 | 268 | 0 | 0 | 0 | 3 | 3 | 0 | 0 | 0 | 3 | 0 | 1 | 2002年01月01日 | [16 empty] | 378.52 | 2022年07月22日 | 357.42 | 74.51 |  |  | 223.37 | 43.97 | 工民混合 | 35046993.3 | 35585385 | 1.513 | 0 | 否 | 否 | 否 | [6 empty] | 否 | 否 | 否 | 否 | 否 | 否 | 否 | 否 | 否 | 否 | 是 | 否 | 是 | 否 | 否 | 否 | 否 | 否 | 10 | 否 |  | 否 | 否 | 否 |  | 否 | 否 | 否 |  | 是 | 三遥（布点合理） | 是 | 是 | 否 | 运行 | 否 | 否 | 否 | 否 | 否 | 否 |  |  |  |  | E963C1CF26556256E0533D14930A8E43
汕头供电局 | 汕头潮阳供电局 | 金浦供电所 | 110kV双凤变电站 | 418007751419501 | I | 418008229928201 | 10kV梅西线522 | 10kV | 农网 | C | 乡村 | 公用 | 电网资产 | 电缆线路 | YJV22;YJV22 | 2.14 | / | 0 | 0 | 0 | 0 | 2.14 | 2.68 | 4.24 | 0 | 6.92 | 6 | 单辐射 | 508 | 2 | 0 | 工民混合 | 3 | 860 | 9 | 4680 | 12 | 5540 | 46 | 35 | 3 | 3 | 0 | 6 | 0 | 0 | 0 | 0 | 3 | 0 | 7 | 2001年12月30日 | [16 empty] | 198 | 2022年09月06日 | 153.52 | 38.98 |  |  | 70.83 | 13.94 | 工民混合 | 11186139.5 | 11284000 | 0.8673 | 0 | 否 | 否 | 否 | [6 empty] | 否 | 否 | 是 | 否 | 否 | 否 | 否 | 否 | 否 | 否 | 是 | 否 | 是 | 否 | 否 | 否 | 是 | 否 | 10 | 否 |  | 否 | 否 | 否 |  | 否 | 否 | 否 |  | 是 | 三遥（布点合理） | 否 | 是 | 否 | 运行 | 否 | 否 | 否 | 否 | 否 | 否 |  |  |  |  | E963C1CF26566256E0533D14930A8E43
汕头供电局 | 汕头潮阳供电局 | 和平供电所 | 110kV双凤变电站 | 418007751419501 | I | 418007752204201 | 10kV施茶线521 | 10kV | 农网 | B | 乡村 | 公用 | 电网资产 | 电缆线路 | YJV22;YJV22-8.7/15-3*300 | 1.47 | / | 0 | 0 | 0 | 0 | 1.47 | 5.47 | 9.87 | 0 | 15.34 | 7.35 | 架空线路单联络 | 402 | 3 | 0 | 工民混合 | 9 | 3490 | 26 | 10370 | 35 | 13860 | 325 | 292 | 15 | 15 | 0 | 11 | 4 | 0 | 0 | 0 | 19 | 0 | 4 | 2002年01月01日 | 110kV双凤变电站 | 418007752209001 | 10kV和糖线518 | 181.76 | [12 empty] | 251.48 | 2021年05月08日 | 198.05 | 62.56 |  |  | 131.55 | 32.72 | 工民混合 | 20919849.5 | 20957887.6 | 0.1815 | 0 | 否 | 否 | 否 | [6 empty] | 否 | 否 | 是 | 否 | 是 | 是 | 否 | 否 | 否 | 否 | 否 | 否 | 否 | 是 | 否 | 否 | 否 | 否 | 10 | 否 |  | 否 | 否 | 否 |  | 否 | 否 | 否 |  | 是 | 三遥（布点合理） | 是 | 是 | 否 | 运行 | 否 | 否 | 否 | 否 | 否 | 否 |  |  |  |  | E963C1CF26576256E0533D14930A8E43
汕头供电局 | 汕头潮阳供电局 | 和平供电所 | 110kV和平变电站 | 418007751416401 | Ⅱ | 418007751916501 | 10kV粤华Ⅱ线563 | 10kV | 农网 | B | 乡村 | 公用 | 电网资产 | 电缆线路 | YJV22-3*240 | 0.99 | / | 0 | 0 | 0 | 0 | 0.99 | 2.05 | 0.22 | 0 | 2.27 | 0.99 | 单辐射 | 452 | 0 | 0 | 工民混合 | 0 | 0 | 1 | 2000 | 1 | 2000 | 1 | 0 | 0 | 0 | 0 | 0 | 0 | 0 | 0 | 0 | 0 | 0 | 0 | 2002年01月01日 | [16 empty] | 0.17 | 2021年03月30日 | 0 | 0.04 |  |  | 0 | 0 | 工民混合 | 0 | 0 | 0 | 0 | 否 | 否 | 否 | [6 empty] | 否 | 否 | 否 | 否 | 否 | 否 | 否 | 否 | 否 | 否 | 否 | 否 | 否 | 否 | 否 | 否 | 否 | 否 | 10 | 否 |  | 否 | 否 | 否 |  | 否 | 否 | 否 |  | 是 | 无 | 是 | 是 | 否 | 运行 | 否 | 是 | 否 | 否 | 否 | 否 |  |  |  |  | E963C1CF26586256E0533D14930A8E43
汕头供电局 | 汕头潮阳供电局 | 金灶供电所 | 110kV金灶变电站 | 418007751417101 | ⅡB | 418008237422201 | 10kV金盛线530 | 10kV | 农网 | C | 乡村 | 公用 | 电网资产 | 架空线路 | YJV22-3*300 | 0.63 | / | 0 | JKLGYJ-240 | 5.49 | 5.49 | 6.12 | 0.63 | 5.49 | 0 | 6.12 | 6.12 | 单辐射 | 508 | 0 | 0 | 工业 | 0 | 0 | 0 | 0 | 0 | 0 | 1 | 0 | 0 | 0 | 0 | 0 | 0 | 0 | 0 | 0 | 0 | 0 | 2 | 2013年06月29日 | [16 empty] | 0 | 2022年01月01日 | 0 | 0 |  |  | 0 | 0 | 工业 | 0 | 0 | 0 | 0 | 否 | 否 | 否 | [6 empty] | 否 | 否 | 是 | 否 | 否 | 否 | 否 | 否 | 否 | 否 | 否 | 否 | 否 | 否 | 是 | 否 | 否 | 否 | 10 | 否 |  | 否 | 否 | 否 |  | 否 | 否 | 否 |  | 是 | 无 | 是 | 是 | 否 | 运行 | 否 | 是 | 否 | 否 | 否 | 否 |  |  |  |  | E963C1CF26596256E0533D14930A8E43
汕头供电局 | 汕头潮阳供电局 | 和平供电所 | 110kV和平变电站 | 418007751416401 | Ⅱ | 418007751873801 | 10kV和美线565 | 10kV | 农网 | B | 乡村 | 公用 | 电网资产 | 电缆线路 | YJV22 | 0.83 | / | 0 | 0 | 0 | 0 | 0.83 | 1.55 | 3.47 | 0 | 5.02 | 2.9 | 架空线路单联络 | 508 | 0 | 0 | 工民混合 | 3 | 1315 | 5 | 4565 | 8 | 5880 | 593 | 588 | 20 | 20 | 0 | 2 | 1 | 0 | 0 | 1 | 21 | 0 | 6 | 2002年01月01日 | 110kV里美变电站 | 420220286124100 | 10kV里金线522 | 282 | [12 empty] | 413.23 | 2021年05月28日 | 102.39 | 81.34 |  |  | 180.23 | 35.48 | 工民混合 | 28074250 | 28712935 | 2.2244 | 0 | 否 | 否 | 否 | [6 empty] | 否 | 否 | 否 | 是 | 否 | 否 | 否 | 否 | 否 | 否 | 否 | 否 | 否 | 否 | 否 | 否 | 否 | 否 | 10 | 否 |  | 否 | 否 | 否 |  | 否 | 否 | 否 |  | 是 | 三遥（布点合理） | 是 | 是 | 否 | 运行 | 否 | 否 | 否 | 否 | 否 | 否 |  |  |  |  | E963C1CF265A6256E0533D14930A8E43
汕头供电局 | 汕头潮阳供电局 | 贵屿供电所 | 110kV东洋变电站 | 418008239569601 | ⅡA | 420220356897100 | 10kV东洲线510 | 10kV | 农网 | C | 乡村 | 公用 | 电网资产 | 电缆线路 | YJV22 | 0.31 | / | 0 | 0 | 0 | 0 | 0.31 | 0.51 | 6.51 | 0 | 7.02 | 2.61 | 架空线路单联络 | 508 | 2 | 0 | 工民混合 | 21 | 9645 | 4 | 1315 | 25 | 10960 | 2838 | 2813 | 0 | 0 | 0 | 8 | 3 | 0 | 0 | 0 | 3 | 0 | 7 | 2016年09月12日 | 110kV东洋变电站 | 420220906528100 | 10kV东浮线531 | 336.04 | [12 empty] | 524 | 2022年02月22日 | 321.97 | 103.15 |  |  | 210.75 | 41.49 | 工民混合 | 33095634.2 | 33573959 | 1.4247 | 0 | 否 | 否 | 否 | [6 empty] | 否 | 否 | 否 | 否 | 是 | 否 | 否 | 否 | 否 | 否 | 否 | 否 | 否 | 否 | 否 | 否 | 是 | 是 | 10 | 否 |  | 否 | 否 | 否 |  | 否 | 否 | 否 |  | 是 | 三遥（布点合理） | 否 | 是 | 否 | 运行 | 否 | 否 | 否 | 否 | 否 | 否 |  |  |  |  | E963C1CF265B6256E0533D14930A8E43
汕头供电局 | 汕头潮阳供电局 | 金浦供电所 | 110kV双凤变电站 | 418007751419501 | I | 420220889714800 | 10kV凤梅线512 | 10kV | 农网 | C | 乡村 | 公用 | 电网资产 | 电缆线路 | YJV22 | 3.63 | / | 0 | 0 | 0 | 0 | 3.63 | 3.63 | 0 | 0 | 3.63 | 3.63 | 单辐射 | 508 | 0 | 0 | 工民混合 | 0 | 0 | 0 | 0 | 0 | 0 | 1 | 0 | 0 | 0 | 0 | 0 | 0 | 0 | 0 | 0 | 0 | 0 | 0 | 2021年01月30日 | [16 empty] | 1.23 | 2022年01月01日 | 1.23 | 0.24 |  |  | 0 | 0 | 工民混合 | 0 | 0 | 0 | 0 | 否 | 否 | 否 | [6 empty] | 否 | 否 | 否 | 否 | 否 | 否 | 否 | 否 | 否 | 否 | 否 | 否 | 否 | 否 | 是 | 否 | 否 | 否 | 10 | 否 |  | 否 | 否 | 否 |  | 否 | 否 | 否 |  | 是 | 无 | 是 | 是 | 否 | 运行 | 否 | 否 | 否 | 否 | 否 | 否 |  |  |  |  | E963C1CF265C6256E0533D14930A8E43
汕头供电局 | 汕头潮阳供电局 | 谷饶供电所 | 110kV东洋变电站 | 418008239569601 | ⅡA | 418008395021901 | 10kV谷中线514 | 10kV | 农网 | B | 乡村 | 公用 | 电网资产 | 电缆线路 | YJV22 | 1.83 | / | 0 | 0 | 0 | 0 | 1.83 | 5.06 | 7.01 | 0.49 | 12.56 | 6.39 | 架空线路两联络 | 508 | 0 | 0 | 工民混合 | 16 | 8080 | 19 | 8635 | 35 | 16715 | 1036 | 1002 | 14 | 14 | 0 | 8 | 2 | 0 | 0 | 0 | 16 | 0 | 7 | 2014年12月12日 | 110kV铜盂变电站 | 418007752293101 | 10kV溪美线522 | 500.63 | 110kV上堡变电站 | 418007752156501 | 10kV新厝线541 | 380.86 | 110kV铜盂变电站 | 420220646565700 | 10kV铜兴线526 | 236.6 |  |  |  |  | 546.97 | 2022年07月28日 | 546.97 | 107.67 |  |  | 226.93 | 44.67 | 工民混合 | 35029278.85 | 36152776 | 3.1076 | 0 | 否 | 是 | 否 | [6 empty] | 是 | 否 | 是 | 是 | 否 | 是 | 是 | 是 | 否 | 否 | 否 | 否 | 是 | 是 | 否 | 否 | 是 | 是 | 10 | 否 |  | 否 | 否 | 否 |  | 否 | 否 | 否 |  | 否 | 无 | 否 | 是 | 否 | 运行 | 否 | 否 | 否 | 否 | 否 | 否 |  |  |  |  | E963C1CF265D6256E0533D14930A8E43
汕头供电局 | 汕头潮阳供电局 | 谷饶供电所 | 110kV铜盂变电站 | 418007751420101 | I | 418007752293101 | 10kV溪美线522 | 10kV | 农网 | B | 乡村 | 公用 | 电网资产 | 电缆线路 | YJV22 | 1.45 | / | 0 | 0 | 0 | 0 | 1.45 | 2.51 | 5.46 | 3.52 | 11.49 | 6.64 | 架空线路两联络 | 463 | 4 | 0 | 工民混合 | 16 | 6680 | 8 | 4075 | 24 | 10755 | 1711 | 1687 | 0 | 0 | 0 | 4 | 3 | 0 | 0 | 0 | 3 | 0 | 9 | 2002年01月01日 | 110kV东洋变电站 | 418008395021901 | 10kV谷中线514 | 546.97 | [12 empty] | 500.63 | 2022年07月28日 | 500.63 | 108.13 |  |  | 128.7 | 27.8 | 工民混合 | 19836448.5 | 20503733 | 3.2545 | 0 | 否 | 否 | 否 | [6 empty] | 否 | 否 | 是 | 是 | 否 | 否 | 是 | 否 | 否 | 否 | 否 | 否 | 是 | 否 | 否 | 否 | 否 | 否 | 10 | 否 |  | 否 | 否 | 否 |  | 否 | 否 | 否 |  | 是 | 三遥（布点不合理） | 是 | 是 | 否 | 运行 | 否 | 否 | 否 | 否 | 否 | 否 |  |  |  |  | E963C1CF265E6256E0533D14930A8E43
汕头供电局 | 汕头潮阳供电局 | 和平供电所 | 110kV里美变电站 | 418220008646100 | ⅡB | 420220776264100 | 10kV里下线526 | 10kV | 农网 | B | 乡村 | 公用 | 电网资产 | 电缆线路 | YJV22 | 2.84 | / | 0 | 0 | 0 | 0 | 2.84 | 5.78 | 6.38 | 0 | 12.16 | 6.88 | 架空线路两联络 | 508 | 6 | 0 | 工民混合 | 20 | 9760 | 10 | 4130 | 30 | 13890 | 5800 | 5770 | 29 | 29 | 0 | 4 | 0 | 0 | 5 | 0 | 29 | 0 | 13 | 2020年08月19日 | 110kV和平变电站 | 418007751876901 | 10kV下寨线536 | 297.66 | 110kV里美变电站 | 420220575180700 | 10kV里南线519 | 229.2 | [8 empty] | 378.6 | 2021年08月18日 | 482.6 | 95 |  |  | 220 | 13.38 | 工民混合 | 13478277.6 | 33500000 | -24.5188 | 0 | 否 | 是 | 否 | [6 empty] | 是 | 否 | 是 | 是 | 是 | 否 | 否 | 否 | 否 | 否 | 否 | 否 | 否 | 是 | 否 | 否 | 是 | 是 | 10 | 否 |  | 否 | 否 | 否 |  | 否 | 否 | 否 |  | 是 | 三遥（布点不合理） | 否 | 是 | 否 | 运行 | 否 | 否 | 否 | 否 | 否 | 否 |  |  |  |  | E963C1CF265F6256E0533D14930A8E43
汕头供电局 | 汕头潮阳供电局 | 海门供电所 | 220kV弼臣站 | 418480010198100 | Ⅲ | 420480153592100 | 10kV弼洪线535 | 10kV | 农网 | C | 乡村 | 公用 | 电网资产 | 电缆线路 | YJV22 | 0.89 | / | 0 | 0 | 0 | 0 | 0.89 | 0.89 | 0 | 0 | 0.89 | 0.89 | 架空线路单联络 | 508 | 0 | 0 | 工民混合 | 0 | 0 | 0 | 0 | 0 | 0 | 0 | 0 | 0 | 0 | 0 | 0 | 0 | 0 | 0 | 0 | 0 | 0 | 0 | 2022年04月14日 | 110kV海门变电站 | 418007751863101 | 10kV银滩线532 | 79.69 | [12 empty] | 120.94 | 2022年03月01日 | 120.94 | 23.81 |  |  | 0 | 0 | 工民混合 | 0 | 0 | 0 | 0 | 否 | 否 | 否 | [6 empty] | 否 | 否 | 否 | 是 | 否 | 否 | 否 | 否 | 否 | 否 | 否 | 否 | 否 | 否 | 是 | 是 | 否 | 否 | 10 | 否 |  | 否 | 否 | 否 |  | 否 | 否 | 否 |  | 是 | 三遥（布点不合理） | 是 | 是 | 否 | 运行 | 否 | 否 | 否 | 否 | 否 | 否 |  |  |  |  | E963C1CF26606256E0533D14930A8E43
汕头供电局 | 汕头潮阳供电局 | 关埠供电所 | 110kV关埠变电站 | 418007751415801 | I | 418007751801101 | 10kV关埠线516 | 10kV | 农网 | D | 乡村 | 公用 | 电网资产 | 电缆线路 | YJV22;YJV22-8.7/15-3*300 | 1 | / | 0 | 0 | 0 | 0 | 1 | 1.79 | 15.71 | 0.1 | 17.6 | 9.61 | 架空线路两联络 | 508 | 2 | 0 | 工民混合 | 37 | 11105 | 7 | 1945 | 44 | 13050 | 8278 | 8238 | 4 | 4 | 0 | 7 | 4 | 0 | 1 | 0 | 8 | 0 | 15 | 2002年01月01日 | 110kV关埠变电站 | 420220516448100 | 10kV南炮台线527 | 348.05 | 110kV关埠变电站 | 418008328760901 | 10kV沿山线515 | 297.42 | [8 empty] | 341.01 | 2022年07月15日 | 238.71 | 67.13 |  |  | 122.83 | 24.18 | 工民混合 | 18832860.3 | 19568733.6 | 3.7605 | 0 | 否 | 否 | 否 | [6 empty] | 否 | 否 | 否 | 否 | 是 | 是 | 否 | 否 | 否 | 否 | 否 | 否 | 是 | 是 | 否 | 是 | 是 | 否 | 10 | 否 |  | 否 | 否 | 否 |  | 否 | 否 | 否 |  | 是 | 三遥（布点合理） | 否 | 是 | 否 | 运行 | 否 | 否 | 否 | 否 | 否 | 否 |  |  |  |  | E963C1CF26616256E0533D14930A8E43
汕头供电局 | 汕头潮阳供电局 | 金灶供电所 | 110kV金灶变电站 | 418007751417101 | ⅡB | 418007751957001 | 10kV玉竹线516 | 10kV | 农网 | C | 乡村 | 公用 | 电网资产 | 架空线路 | YJV22-3*300 | 0.69 | LGJ-185 | 3.24 | 0 | 0 | 3.24 | 3.93 | 3.05 | 17.07 | 3.24 | 23.36 | 7.02 | 架空线路两联络 | 475 | 5 | 0 | 工民混合 | 43 | 12485 | 7 | 1940 | 50 | 14425 | 9069 | 9019 | 18 | 18 | 0 | 11 | 8 | 0 | 0 | 0 | 26 | 0 | 12 | 2002年01月01日 | 110kV金灶变电站 | 418007751983701 | 10kV华岗线524 | 280.2 | 110kV金灶变电站 | 418007751971901 | 10kV坡头线526 | 23.91 | [8 empty] | 297.42 | 2022年04月29日 | 297.42 | 62.61 |  |  | 125.03 | 26.32 | 工民混合 | 19468240.8 | 19917915.9 | 2.2576 | 0 | 否 | 否 | 否 | [6 empty] | 否 | 否 | 是 | 否 | 是 | 否 | 否 | 是 | 否 | 否 | 否 | 否 | 否 | 是 | 否 | 是 | 是 | 否 | 10 | 否 |  | 否 | 否 | 否 |  | 否 | 否 | 否 |  | 是 | 三遥（布点合理） | 否 | 是 | 否 | 运行 | 否 | 否 | 否 | 否 | 否 | 否 |  |  |  |  | E963C1CF26626256E0533D14930A8E43
汕头供电局 | 汕头潮阳供电局 | 关埠供电所 | 110kV关埠变电站 | 418007751415801 | I | 420480111028100 | 10kV关港线510 | 10kV | 农网 | D | 乡村 | 公用 | 电网资产 | 电缆线路 | YJV22 | 0.72 | / | 0 | 0 | 0 | 0 | 0.72 | 1.5 | 3.21 | 0 | 4.71 | 2.85 | 架空线路单联络 | 508 | 3 | 0 | 工民混合 | 16 | 5920 | 3 | 830 | 19 | 6750 | 4348 | 4329 | 0 | 0 | 0 | 2 | 2 | 0 | 0 | 0 | 2 | 0 | 1 | 2022年03月17日 | 110kV关埠变电站 | 418007751807401 | 10kV石井线522 | 228.16 | [12 empty] | 240.11 | 2022年07月25日 | 197.23 | 47.27 |  |  | 0 | 0 | 工民混合 | 0 | 0 | 0 | 0 | 否 | 否 | 否 | [6 empty] | 否 | 否 | 否 | 否 | 是 | 否 | 否 | 否 | 否 | 否 | 否 | 否 | 否 | 否 | 否 | 否 | 是 | 否 | 10 | 否 |  | 否 | 否 | 否 |  | 否 | 否 | 否 |  | 是 | 三遥（布点不合理） | 否 | 是 | 否 | 运行 | 否 | 否 | 否 | 否 | 否 | 否 |  |  |  |  | E963C1CF26636256E0533D14930A8E43
汕头供电局 | 汕头潮阳供电局 | 和平供电所 | 110kV和平变电站 | 418007751416401 | Ⅱ | 418007751882601 | 10kV中业线547 | 10kV | 农网 | B | 乡村 | 公用 | 电网资产 | 电缆线路 | YJV22 | 0.37 | / | 0 | 0 | 0 | 0 | 0.37 | 3.25 | 4.44 | 0.04 | 7.73 | 3.01 | 架空线路单联络 | 508 | 2 | 0 | 工民混合 | 10 | 5065 | 35 | 13255 | 45 | 18320 | 1054 | 1011 | 2 | 2 | 0 | 9 | 3 | 0 | 0 | 0 | 5 | 0 | 14 | 2001年12月30日 | 110kV双凤变电站 | 418007752221501 | 10kV练新线527 | 216.5 | [12 empty] | 443.26 | 2021年03月16日 | 443.26 | 87.26 |  |  | 182.97 | 36.02 | 工民混合 | 28060838.95 | 29149318 | 3.7341 | 1 | 否 | 是 | 否 | [6 empty] | 是 | 否 | 否 | 是 | 否 | 否 | 否 | 否 | 否 | 否 | 否 | 否 | 是 | 是 | 否 | 否 | 是 | 否 | 10 | 否 |  | 否 | 否 | 否 |  | 否 | 否 | 否 |  | 是 | 三遥（布点合理） | 否 | 是 | 否 | 运行 | 否 | 否 | 否 | 否 | 否 | 否 |  |  |  |  | E963C1CF26646256E0533D14930A8E43
汕头供电局 | 汕头潮阳供电局 | 海门供电所 | 110kV海门变电站 | 418007751416101 | Ⅱ | 420220645161300 | 10kV海莲线536 | 10kV | 农网 | C | 乡村 | 公用 | 电网资产 | 电缆线路 | YJV22 | 3.72 | / | 0 | JKLGYJ-120 | 0.53 | 0.53 | 4.25 | 5.33 | 2.24 | 0 | 7.57 | 4.77 | 架空线路单联络 | 508 | 5 | 0 | 工民混合 | 19 | 9255 | 14 | 5275 | 33 | 14530 | 4493 | 4463 | 20 | 20 | 0 | 4 | 3 | 0 | 0 | 0 | 23 | 0 | 18 | 2019年01月17日 | 110kV海门变电站 | 418007751838001 | 10kV海门线547 | 283.01 | [12 empty] | 305.86 | 2022年04月27日 | 305.86 | 60.21 |  |  | 152.5 | 30.02 | 工民混合 | 23853480.8 | 24295178 | 1.818 | 0 | 否 | 否 | 否 | [6 empty] | 否 | 否 | 否 | 否 | 是 | 否 | 否 | 否 | 否 | 否 | 否 | 否 | 是 | 是 | 否 | 否 | 是 | 否 | 10 | 否 |  | 否 | 否 | 否 |  | 否 | 否 | 否 |  | 是 | 三遥（布点合理） | 否 | 是 | 否 | 运行 | 否 | 否 | 否 | 否 | 否 | 否 |  |  |  |  | E963C1CF26656256E0533D14930A8E43
汕头供电局 | 汕头潮阳供电局 | 贵屿供电所 | 110kV仙马变电站 | 418007751420601 | Ⅲ | 418007752412301 | 10kV彭新线540 | 10kV | 农网 | C | 乡村 | 公用 | 电网资产 | 电缆线路 | YJV22;YJV22-8.7/15-3*300 | 0.4 | / | 0 | 0 | 0 | 0 | 0.4 | 0.87 | 4.65 | 0 | 5.52 | 2.96 | 架空线路两联络 | 508 | 3 | 0 | 工民混合 | 18 | 7790 | 0 | 0 | 18 | 7790 | 2300 | 2282 | 4 | 4 | 0 | 5 | 4 | 0 | 1 | 0 | 8 | 0 | 7 | 2002年01月01日 | 110kV仙马变电站 | 418007752399501 | 10kV仙马线551 | 301.88 | 110kV仙马变电站 | 418007752396901 | 10kV仙彭线552 | 0 | [8 empty] | 471 | 2022年08月17日 | 244.69 | 92.72 |  |  | 96.48 | 18.99 | 工民混合 | 15141821.4 | 15370710 | 1.4891 | 0 | 否 | 否 | 否 | [6 empty] | 否 | 否 | 否 | 否 | 是 | 否 | 是 | 是 | 否 | 否 | 否 | 否 | 否 | 否 | 否 | 否 | 否 | 否 | 10 | 否 |  | 否 | 否 | 否 |  | 否 | 否 | 否 |  | 是 | 三遥（布点不合理） | 是 | 是 | 否 | 运行 | 否 | 否 | 否 | 否 | 否 | 否 |  |  |  |  | E963C1CF26666256E0533D14930A8E43
汕头供电局 | 汕头潮阳供电局 | 谷饶供电所 | 110kV上堡变电站 | 418007751419101 | Ⅱ | 420480329559700 | 10kV堡光线549 | 10kV | 农网 | B | 乡村 | 公用 | 电网资产 | 电缆线路 | YJV22 | 2.71 | / | 0 | 0 | 0 | 0 | 2.71 | 2.71 | 0 | 0 | 2.71 | 2.71 | 架空线路单联络 | 508 | 0 | 0 | 工民混合 | 0 | 0 | 10 | 3405 | 10 | 3405 | 1212 | 1202 | 0 | 0 | 0 | 0 | 0 | 0 | 0 | 0 | 0 | 0 | 3 | 2022年06月19日 | 110kV上堡变电站 | 418007752181701 | 10kV上五线559 | 11.25 | [12 empty] | 500.39 | 2022年06月17日 | 1.76 | 98.5 |  |  | 0 | 0 | 工民混合 | 0 | 0 | 0 | 0 | 否 | 否 | 否 | [6 empty] | 否 | 否 | 否 | 否 | 是 | 否 | 否 | 否 | 否 | 否 | 否 | 否 | 否 | 否 | 否 | 否 | 是 | 否 | 10 | 否 |  | 否 | 否 | 否 |  | 否 | 否 | 否 |  | 是 | 无 | 否 | 是 | 否 | 运行 | 否 | 否 | 否 | 否 | 否 | 否 |  |  |  |  | E963C1CF26676256E0533D14930A8E43
汕头供电局 | 汕头潮阳供电局 | 文光供电所 | 110kV口美变电站 | 418007751417601 | I | 418007752019401 | 10kV西旷线525 | 10kV | 农网 | B | 城镇 | 公用 | 电网资产 | 电缆线路 | YJV22 | 2.27 | / | 0 | 0 | 0 | 0 | 2.27 | 4.65 | 3.22 | 0 | 7.87 | 2.42 | “3-1”单环网 | 508 | 0 | 0 | 工民混合 | 15 | 8335 | 12 | 4765 | 27 | 13100 | 4163 | 4136 | 46 | 46 | 0 | 3 | 0 | 0 | 1 | 0 | 46 | 0 | 14 | 2002年01月01日 | 110kV口美变电站 | 420220631748500 | 10kV美悦线514 | 219.02 | 110kV棉城变电站 | 420220535496300 | 10kV西环线533 | 399.9 | [8 empty] | 336.44 | 2022年07月24日 | 286.88 | 66.23 |  |  | 139.9 | 27.54 | 工民混合 | 21970029.9 | 22286820 | 1.4214 | 0 | 否 | 否 | 否 | [6 empty] | 否 | 否 | 否 | 是 | 是 | 否 | 否 | 否 | 否 | 否 | 否 | 否 | 否 | 是 | 否 | 否 | 是 | 是 | 10 | 否 |  | 否 | 否 | 否 |  | 否 | 否 | 否 |  | 否 | 无 | 否 | 否 | 否 | 运行 | 否 | 否 | 否 | 否 | 否 | 否 |  |  |  |  | E963C1CF26686256E0533D14930A8E43
汕头供电局 | 汕头潮阳供电局 | 和平供电所 | 110kV里美变电站 | 418220008646100 | ⅡB | 420220288538200 | 10kV下厝线521 | 10kV | 农网 | B | 乡村 | 公用 | 电网资产 | 电缆线路 | YJV22 | 0.55 | / | 0 | 0 | 0 | 0 | 0.55 | 0.9 | 1.01 | 0 | 1.91 | 1.82 | 架空线路单联络 | 508 | 0 | 0 | 工民混合 | 0 | 0 | 4 | 1880 | 4 | 1880 | 3 | 1 | 0 | 0 | 0 | 6 | 3 | 0 | 0 | 0 | 3 | 0 | 2 | 2016年07月20日 | 110kV里美变电站 | 420220288538000 | 10kV五和线520 | 199.8 | [12 empty] | 104.4 | 2021年05月06日 | 49.2 | 20.55 |  |  | 51.62 | 10.16 | 工民混合 | 8249900 | 8224200 | -0.3125 | 0 | 否 | 否 | 否 | [6 empty] | 否 | 是 | 否 | 否 | 是 | 是 | 是 | 否 | 否 | 否 | 否 | 否 | 否 | 否 | 是 | 否 | 否 | 否 | 10 | 否 |  | 否 | 否 | 否 |  | 否 | 否 | 否 |  | 是 | 三遥（布点不合理） | 否 | 否 | 否 | 运行 | 否 | 否 | 否 | 否 | 否 | 否 |  |  |  |  | E963C1CF26696256E0533D14930A8E43
汕头供电局 | 汕头潮阳供电局 | 西胪供电所 | 110kV关埠变电站 | 418007751415801 | I | 420220536556100 | 10kV洋文线517 | 10kV | 农网 | C | 乡村 | 公用 | 电网资产 | 架空线路 | YJV22 | 1.3 | / | 0 | JKLGYJ-240 | 7.3 | 7.3 | 8.6 | 1.93 | 18.49 | 0 | 20.42 | 11.75 | 架空线路单联络 | 508 | 6 | 0 | 居住 | 41 | 15990 | 10 | 1200 | 51 | 17190 | 9556 | 9506 | 5 | 5 | 0 | 16 | 3 | 0 | 0 | 0 | 8 | 0 | 13 | 2017年09月06日 | 110kV关埠变电站 | 418007751811801 | 10kV陂美线526 | 319.57 | [12 empty] | 447.89 | 2022年07月25日 | 306.91 | 88.17 |  |  | 138.6 | 27.28 | 居住 | 21211371.87 | 22080255 | 3.9351 | 0 | 否 | 是 | 否 | [6 empty] | 是 | 否 | 是 | 否 | 是 | 否 | 否 | 否 | 否 | 否 | 否 | 否 | 是 | 是 | 否 | 否 | 否 | 是 | 10 | 否 |  | 否 | 否 | 否 |  | 否 | 否 | 否 |  | 是 | 三遥（布点不合理） | 否 | 是 | 否 | 运行 | 否 | 否 | 否 | 否 | 否 | 否 |  |  |  |  | E963C1CF266A6256E0533D14930A8E43
汕头供电局 | 汕头潮阳供电局 | 谷饶供电所 | 220kV谷饶变电站 | 418007751415601 | I | 420220588096100 | 10kV谷新线532 | 10kV | 农网 | B | 乡村 | 公用 | 电网资产 | 电缆线路 | YJV22 | 9.39 | / | 0 | 0 | 0 | 0 | 9.39 | 9.39 | 3.16 | 0.04 | 12.59 | 9.39 | 架空线路单联络 | 508 | 2 | 0 | 工民混合 | 12 | 5190 | 5 | 4050 | 17 | 9240 | 2027 | 2010 | 11 | 11 | 0 | 6 | 2 | 0 | 0 | 0 | 13 | 0 | 3 | 2018年07月04日 | 220kV谷饶变电站 | 418007751733601 | 10kV茂广线522 | 368.61 | [12 empty] | 522.65 | 2022年08月31日 | 498.63 | 102.88 |  |  | 113.73 | 22.39 | 工民混合 | 17835251 | 18117549 | 1.5581 | 0 | 否 | 否 | 否 | [6 empty] | 否 | 否 | 是 | 否 | 是 | 否 | 是 | 否 | 否 | 否 | 否 | 否 | 是 | 否 | 否 | 否 | 是 | 否 | 10 | 否 |  | 否 | 否 | 否 |  | 否 | 否 | 否 |  | 是 | 三遥（布点合理） | 否 | 是 | 否 | 运行 | 否 | 否 | 否 | 否 | 否 | 否 |  |  |  |  | E963C1CF266B6256E0533D14930A8E43
汕头供电局 | 汕头潮阳供电局 | 铜盂供电所 | 110kV铜盂变电站 | 418007751420101 | I | 418007752301601 | 10kV八宝线512 | 10kV | 农网 | C | 乡村 | 公用 | 电网资产 | 电缆线路 | YJV22;YJV22-8.7/15-3*240 | 0.14 | / | 0 | 0 | 0 | 0 | 0.14 | 0.66 | 17 | 0.31 | 17.97 | 9.07 | 架空线路两联络 | 452 | 4 | 0 | 工民混合 | 31 | 13605 | 10 | 5390 | 41 | 18995 | 7124 | 7084 | 6 | 6 | 0 | 14 | 7 | 0 | 0 | 0 | 13 | 0 | 11 | 2002年01月01日 | 110kV仙马变电站 | 418007752394101 | 10kV凤壶线533 | 327.83 | 110kV铜盂变电站 | 418007752298601 | 10kV溪西线511 | 364.22 | [8 empty] | 471.44 | 2022年06月21日 | 363.87 | 104.3 |  |  | 179.59 | 39.73 | 工民混合 | 27690140.4 | 28610449 | 3.2167 | 0 | 否 | 是 | 否 | [6 empty] | 是 | 否 | 是 | 是 | 是 | 是 | 是 | 否 | 否 | 否 | 否 | 否 | 是 | 是 | 否 | 否 | 是 | 是 | 10 | 否 |  | 否 | 否 | 否 |  | 否 | 否 | 否 |  | 是 | 三遥（布点合理） | 否 | 是 | 否 | 运行 | 否 | 否 | 否 | 否 | 否 | 否 |  |  |  |  | E963C1CF266C6256E0533D14930A8E43
汕头供电局 | 汕头潮阳供电局 | 铜盂供电所 | 110kV铜盂变电站 | 418007751420101 | I | 418008330155701 | 10kV新桥线532 | 10kV | 农网 | C | 乡村 | 公用 | 电网资产 | 电缆线路 | YJV22 | 0.1 | / | 0 | 0 | 0 | 0 | 0.1 | 0.15 | 7.11 | 0.76 | 8.02 | 4.33 | 架空线路单联络 | 508 | 3 | 0 | 工民混合 | 19 | 7800 | 10 | 2470 | 29 | 10270 | 3848 | 3819 | 0 | 0 | 0 | 6 | 4 | 0 | 0 | 0 | 4 | 0 | 7 | 2014年04月25日 | 110kV铜盂变电站 | 418007752309901 | 10kV河陇线520 | 308.67 | [12 empty] | 337.5 | 2022年07月24日 | 311.48 | 66.44 |  |  | 169.13 | 33.29 | 工民混合 | 26531514.5 | 26944680 | 1.5334 | 0 | 否 | 否 | 否 | [6 empty] | 否 | 否 | 否 | 否 | 是 | 否 | 否 | 否 | 否 | 否 | 否 | 否 | 是 | 否 | 否 | 否 | 否 | 否 | 10 | 否 |  | 否 | 否 | 否 |  | 否 | 否 | 否 |  | 是 | 三遥（布点不合理） | 是 | 是 | 否 | 运行 | 否 | 否 | 否 | 否 | 否 | 否 |  |  |  |  | E963C1CF266D6256E0533D14930A8E43
汕头供电局 | 汕头潮阳供电局 | 和平供电所 | 110kV和平变电站 | 418007751416401 | Ⅱ | 418007751885401 | 10kV和围线534 | 10kV | 农网 | B | 乡村 | 公用 | 电网资产 | 电缆线路 | YJV22;YJV22-8.7/15-3*240 | 1.21 | / | 0 | 0 | 0 | 0 | 1.21 | 1.81 | 3.42 | 0 | 5.23 | 2.26 | 架空线路单联络 | 508 | 0 | 0 | 工民混合 | 9 | 4500 | 8 | 3940 | 17 | 8440 | 1270 | 1253 | 20 | 20 | 0 | 2 | 1 | 0 | 1 | 0 | 21 | 0 | 9 | 2002年01月01日 | 110kV里美变电站 | 420220286124100 | 10kV里金线522 | 282 | [12 empty] | 281.01 | 2021年07月13日 | 251.02 | 55.32 |  |  | 141.08 | 27.77 | 工民混合 | 25916402.1 | 22474681 | -15.3138 | 0 | 否 | 否 | 否 | [6 empty] | 否 | 否 | 否 | 是 | 否 | 否 | 否 | 否 | 否 | 否 | 否 | 否 | 否 | 否 | 否 | 否 | 是 | 否 | 10 | 否 |  | 否 | 否 | 否 |  | 否 | 否 | 否 |  | 是 | 三遥（布点合理） | 否 | 否 | 否 | 运行 | 否 | 否 | 否 | 否 | 否 | 否 |  |  |  |  | E963C1CF266E6256E0533D14930A8E43
汕头供电局 | 汕头潮阳供电局 | 谷饶供电所 | 110kV铜盂变电站 | 418007751420101 | I | 418007752290301 | 10kV上堡线521 | 10kV | 农网 | B | 乡村 | 公用 | 电网资产 | 电缆线路 | YJV22-8.7/15-3*240 | 0.03 | / | 0 | 0 | 0 | 0 | 0.03 | 0.38 | 1.72 | 4.6 | 6.7 | 5.45 | 架空线路两联络 | 452 | 2 | 0 | 工业 | 0 | 0 | 5 | 1430 | 5 | 1430 | 10 | 5 | 0 | 0 | 0 | 3 | 0 | 0 | 0 | 0 | 0 | 0 | 7 | 2002年01月01日 | 220kV谷饶变电站 | 420220767807300 | 10kV谷华线539 | 266.9 | 110kV铜盂变电站 | 420220347037100 | 10kV新坑线518 | 270.35 | [8 empty] | 470 | 2022年08月26日 | 47.11 | 15.79 |  |  | 41.86 | 9.26 | 工业 | 6622552.8 | 6668898 | 0.6949 | 0 | 否 | 否 | 否 | [6 empty] | 否 | 是 | 是 | 是 | 是 | 是 | 否 | 是 | 否 | 否 | 否 | 否 | 否 | 否 | 是 | 否 | 否 | 否 | 10 | 否 |  | 否 | 否 | 否 |  | 否 | 否 | 否 |  | 是 | 三遥（布点合理） | 是 | 是 | 否 | 运行 | 否 | 否 | 否 | 否 | 否 | 否 |  |  |  |  | E963C1CF266F6256E0533D14930A8E43
汕头供电局 | 汕头潮阳供电局 | 铜盂供电所 | 110kV铜盂变电站 | 418007751420101 | I | 420220641201300 | 10kV铜深线531 | 10kV | 农网 | C | 乡村 | 公用 | 电网资产 | 电缆线路 | YJV22 | 4.86 | / | 0 | 0 | 0 | 0 | 4.86 | 7.82 | 1.97 | 1.21 | 11 | 5.87 | 架空线路单联络 | 508 | 0 | 0 | 工民混合 | 3 | 1800 | 20 | 10580 | 23 | 12380 | 141 | 122 | 51 | 51 | 0 | 7 | 0 | 0 | 0 | 0 | 51 | 0 | 9 | 2018年01月28日 | 110kV铜盂变电站 | 418007752307201 | 10kV灵山线523 | 166.64 | [12 empty] | 380.39 | 2022年09月02日 | 282.66 | 74.88 |  |  | 134.91 | 26.56 | 工民混合 | 21351389.1 | 21492406 | 0.6561 | 0 | 否 | 否 | 否 | [6 empty] | 否 | 否 | 是 | 否 | 是 | 否 | 否 | 否 | 否 | 否 | 否 | 否 | 否 | 是 | 否 | 否 | 是 | 否 | 10 | 否 |  | 否 | 否 | 否 |  | 否 | 否 | 否 |  | 是 | 三遥（布点合理） | 否 | 否 | 否 | 运行 | 否 | 否 | 否 | 否 | 否 | 否 |  |  |  |  | E963C1CF26706256E0533D14930A8E43
汕头供电局 | 汕头潮阳供电局 | 棉北供电所 | 110kV城东变电站 | 418007751415501 | Ⅲ | 418007751776401 | 10kV东山线543 | 10kV | 农网 | B | 城镇 | 公用 | 电网资产 | 混合线路 | YJV22;YJV22-8.7/15-3*240 | 1.8 | / | 0 | JKLGYJ-240 | 1.28 | 1.28 | 3.08 | 2.88 | 3.66 | 0 | 6.54 | 3.59 | “3-1”单环网 | 452 | 3 | 0 | 工民混合 | 11 | 5465 | 16 | 6840 | 27 | 12305 | 3171 | 3144 | 7 | 7 | 0 | 9 | 3 | 0 | 0 | 0 | 10 | 0 | 9 | 2002年01月01日 | 110kV城东变电站 | 420220749025700 | 10kV东实线562 | 335.39 | [12 empty] | 372.65 | 2022年08月31日 | 295.31 | 82.44 |  |  | 114.69 | 25.37 | 工民混合 | 18043962.45 | 18271595 | 1.2458 | 0 | 否 | 否 | 否 | [6 empty] | 否 | 否 | 否 | 否 | 是 | 否 | 否 | 否 | 否 | 否 | 否 | 否 | 否 | 是 | 否 | 否 | 是 | 是 | 10 | 否 |  | 否 | 否 | 否 |  | 否 | 否 | 否 |  | 是 | 三遥（布点不合理） | 否 | 是 | 否 | 运行 | 否 | 否 | 否 | 否 | 否 | 否 |  |  |  |  | E963C1CF26056256E0533D14930A8E43
汕头供电局 | 汕头潮阳供电局 | 城南供电所 | 110kV口美变电站 | 418007751417601 | I | 418007751987401 | 10kV前溪线519 | 10kV | 农网 | B | 城镇 | 公用 | 电网资产 | 架空线路 | YJV22-8.7/15-3*300 | 0.04 | / | 0 | JKLGYJ-240、JKLGYJ-95 | 2.45 | 2.45 | 2.49 | 2.8 | 7.52 | 0.45 | 10.77 | 2.49 | “3-1”单环网 | 508 | 3 | 0 | 工民混合 | 6 | 2630 | 17 | 7495 | 23 | 10125 | 569 | 551 | 17 | 17 | 0 | 9 | 4 | 0 | 0 | 0 | 21 | 0 | 5 | 2002年01月01日 | 110kV城东变电站 | 418007751759701 | 10kV沧州线531 | 362.99 | [12 empty] | 421.17 | 2022年08月28日 | 175.78 | 82.91 |  |  | 83.74 | 16.48 | 工民混合 | 13179580.85 | 13341124 | 1.2109 | 0 | 否 | 否 | 否 | [6 empty] | 否 | 否 | 否 | 是 | 否 | 否 | 否 | 否 | 否 | 否 | 否 | 否 | 否 | 否 | 否 | 否 | 否 | 否 | 10 | 否 |  | 否 | 否 | 否 |  | 否 | 否 | 否 |  | 是 | 三遥（布点合理） | 是 | 是 | 否 | 运行 | 否 | 否 | 否 | 否 | 否 | 否 |  |  |  |  | E963C1CF26076256E0533D14930A8E43
汕头供电局 | 汕头潮阳供电局 | 和平供电所 | 110kV双凤变电站 | 418007751419501 | I | 418007752221501 | 10kV练新线527 | 10kV | 农网 | B | 乡村 | 公用 | 电网资产 | 电缆线路 | YJV22 | 1.39 | / | 0 | 0 | 0 | 0 | 1.39 | 1.44 | 2.89 | 0.98 | 5.31 | 3.33 | 架空线路单联络 | 351 | 2 | 0 | 工民混合 | 10 | 4715 | 8 | 2720 | 18 | 7435 | 1766 | 1748 | 0 | 0 | 0 | 6 | 3 | 0 | 0 | 0 | 3 | 0 | 0 | 2001年12月30日 | 110kV和平变电站 | 418007751882601 | 10kV中业线547 | 443.26 | [12 empty] | 242.57 | 2021年09月19日 | 216.5 | 69.11 |  |  | 121.23 | 34.54 | 工民混合 | 19621738.6 | 19313790 | -1.5944 | 0 | 否 | 否 | 否 | [6 empty] | 否 | 否 | 否 | 是 | 否 | 否 | 否 | 否 | 否 | 否 | 否 | 否 | 是 | 否 | 否 | 否 | 否 | 否 | 10 | 否 |  | 否 | 否 | 否 |  | 否 | 否 | 否 |  | 是 | 三遥（布点合理） | 是 | 是 | 否 | 运行 | 否 | 否 | 否 | 否 | 否 | 否 |  |  |  |  | E963C1CF26086256E0533D14930A8E43
汕头供电局 | 汕头潮阳供电局 | 海门供电所 | 110kV海门变电站 | 418007751416101 | Ⅱ | 418007751846201 | 10kV港口线546 | 10kV | 农网 | C | 乡村 | 公用 | 电网资产 | 架空线路 | YJV22;YJV22-8.7/15-3*240;YJV22-8.7/15-3*300 | 0.4 | / | 0 | JKLGYJ-240 | 7.25 | 7.25 | 7.65 | 2.93 | 13.14 | 1.77 | 17.84 | 7.65 | 架空线路单联络 | 508 | 3 | 0 | 工民混合 | 28 | 17250 | 43 | 11705 | 71 | 28955 | 4208 | 4139 | 25 | 25 | 0 | 11 | 5 | 0 | 0 | 1 | 30 | 0 | 38 | 2002年01月01日 | 110kV海门变电站 | 418007751838001 | 10kV海门线547 | 283.01 | [12 empty] | 428.91 | 2022年04月27日 | 428.91 | 84.43 |  |  | 198.61 | 39.1 | 工民混合 | 31271006.95 | 31641057 | 1.1695 | 0 | 否 | 是 | 否 | [6 empty] | 是 | 否 | 是 | 否 | 是 | 是 | 否 | 否 | 否 | 否 | 否 | 否 | 是 | 是 | 否 | 是 | 是 | 否 | 10 | 否 |  | 否 | 否 | 否 |  | 否 | 否 | 否 |  | 是 | 三遥（布点合理） | 否 | 是 | 否 | 运行 | 否 | 否 | 否 | 否 | 否 | 否 |  |  |  |  | E963C1CF26096256E0533D14930A8E43
汕头供电局 | 汕头潮阳供电局 | 河溪供电所 | 110kV棉城变电站 | 418007751418001 | ⅡB | 418007752094001 | 10kV河新线518 | 10kV | 农网 | C | 乡村 | 公用 | 电网资产 | 电缆线路 | YJV22;YJV22-8.7/15-3*300 | 3.61 | / | 0 | 0 | 0 | 0 | 3.61 | 5.87 | 18.66 | 13.81 | 38.34 | 18.73 | 架空线路两联络 | 508 | 4 | 0 | 工民混合 | 11 | 4490 | 52 | 9930 | 63 | 14420 | 1972 | 1909 | 12 | 12 | 0 | 23 | 7 | 0 | 3 | 0 | 19 | 0 | 39 | 2001年12月30日 | 110kV棉城变电站 | 420220371038200 | 10kV华阳线528 | 306.15 | 110kV棉城变电站 | 418007752096501 | 10kV河溪线516 | 240.23 | [8 empty] | 350 | 2021年08月18日 | 174.95 | 68.9 |  |  | 0 | 0 | 工民混合 | 0 | 0 | 0 | 0 | 否 | 否 | 否 | [6 empty] | 否 | 否 | 是 | 否 | 是 | 是 | 是 | 否 | 否 | 否 | 否 | 否 | 否 | 是 | 否 | 否 | 否 | 是 | 10 | 否 |  | 否 | 否 | 否 |  | 否 | 否 | 否 |  | 是 | 三遥（布点不合理） | 否 | 是 | 否 | 运行 | 否 | 否 | 否 | 否 | 否 | 否 |  |  |  |  | E963C1CF260A6256E0533D14930A8E43
汕头供电局 | 汕头潮阳供电局 | 海门供电所 | 220kV弼臣站 | 418480010198100 | Ⅲ | 420480153662100 | 10kV弼湖线536 | 10kV | 农网 | C | 乡村 | 公用 | 电网资产 | 架空线路 | YJV22 | 0.5 | LGJ-120 | 3.66 | JKLGYJ-120 | 2.65 | 6.31 | 6.81 | 0.5 | 11.36 | 3.66 | 15.52 | 6.82 | “3-1”单环网 | 508 | 0 | 0 | 工民混合 | 0 | 0 | 0 | 0 | 0 | 0 | 0 | 0 | 0 | 0 | 0 | 0 | 0 | 0 | 0 | 0 | 0 | 0 | 0 | 2022年04月14日 | 220kV弼臣站 | 420480033962800 | 10kV弼兴甲线529 | 371.25 | 110kV海门变电站 | 420480092939300 | 10kV海盈线541 | 271.88 | [8 empty] | 272 | 2022年04月29日 | 126.56 | 53.54 |  |  | 0 | 0 | 工民混合 | 0 | 0 | 0 | 0 | 否 | 否 | 否 | [6 empty] | 否 | 否 | 是 | 是 | 是 | 否 | 否 | 否 | 否 | 否 | 否 | 否 | 否 | 否 | 是 | 否 | 否 | 否 | 10 | 否 |  | 否 | 否 | 否 |  | 否 | 否 | 否 |  | 是 | 无 | 是 | 是 | 否 | 运行 | 否 | 否 | 否 | 否 | 否 | 否 |  |  |  |  | E963C1CF260B6256E0533D14930A8E43
汕头供电局 | 汕头潮阳供电局 | 文光供电所 | 110kV口美变电站 | 418007751417601 | I | 418007752013801 | 10kV双望线526 | 10kV | 农网 | B | 城镇 | 公用 | 电网资产 | 电缆线路 | YJV22;YJV22-8.7/15-3*300 | 0.48 | / | 0 | 0 | 0 | 0 | 0.48 | 2.32 | 1.31 | 0 | 3.63 | 3 | “3-1”单环网 | 452 | 0 | 0 | 工民混合 | 6 | 6115 | 4 | 3030 | 10 | 9145 | 1668 | 1658 | 13 | 13 | 0 | 1 | 0 | 0 | 1 | 0 | 13 | 0 | 3 | 2002年01月01日 | 110kV口美变电站 | 420220627720400 | 10kV美竹线515 | 163.13 | [12 empty] | 129.02 | 2022年07月25日 | 119.53 | 28.54 |  |  | 49.1 | 10.86 | 工民混合 | 7667654 | 7821600 | 1.9682 | 0 | 否 | 否 | 否 | [6 empty] | 否 | 否 | 否 | 否 | 是 | 否 | 否 | 是 | 否 | 否 | 否 | 否 | 否 | 否 | 否 | 否 | 是 | 是 | 10 | 否 |  | 否 | 否 | 否 |  | 否 | 否 | 否 |  | 否 | 无 | 否 | 是 | 否 | 运行 | 否 | 否 | 否 | 否 | 否 | 否 |  |  |  |  | E963C1CF260C6256E0533D14930A8E43
汕头供电局 | 汕头潮阳供电局 | 谷饶供电所 | 220kV谷饶变电站 | 418007751415601 | I | 420220767807300 | 10kV谷华线539 | 10kV | 农网 | B | 乡村 | 公用 | 电网资产 | 电缆线路 | YJV22 | 6.32 | / | 0 | 0 | 0 | 0 | 6.32 | 7.52 | 1.74 | 0 | 9.26 | 7.91 | 架空线路两联络 | 508 | 6 | 0 | 工民混合 | 7 | 3250 | 16 | 5225 | 23 | 8475 | 272 | 250 | 16 | 16 | 0 | 6 | 4 | 0 | 4 | 0 | 20 | 0 | 6 | 2020年04月20日 | 110kV铜盂变电站 | 418007752290301 | 10kV上堡线521 | 47.11 | 110kV上堡变电站 | 418007752169001 | 10kV大亨线536 | 441.8 | [8 empty] | 379.68 | 2022年03月18日 | 266.9 | 74.74 |  |  | 159.8 | 31.46 | 工民混合 | 24948725.8 | 25457562 | 1.9988 | 0 | 否 | 否 | 否 | [6 empty] | 否 | 否 | 是 | 是 | 否 | 否 | 否 | 是 | 否 | 否 | 否 | 否 | 否 | 否 | 否 | 否 | 否 | 否 | 10 | 否 |  | 否 | 否 | 否 |  | 否 | 否 | 否 |  | 是 | 三遥（布点不合理） | 是 | 是 | 否 | 运行 | 否 | 否 | 否 | 否 | 否 | 否 |  |  |  |  | E963C1CF260D6256E0533D14930A8E43
汕头供电局 | 汕头潮阳供电局 | 棉北供电所 | 110kV棉城变电站 | 418007751418001 | ⅡB | 420220505855900 | 10kV万福桥线513 | 10kV | 农网 | B | 城镇 | 公用 | 电网资产 | 电缆线路 | YJV22 | 2.83 | / | 0 | 0 | 0 | 0 | 2.83 | 4.37 | 0.18 | 0 | 4.55 | 2.85 | “3-1”单环网 | 508 | 0 | 0 | 工民混合 | 11 | 7545 | 8 | 2280 | 19 | 9825 | 4262 | 4243 | 48 | 48 | 0 | 0 | 0 | 0 | 0 | 0 | 48 | 0 | 0 | 2017年04月21日 | 110kV城东变电站 | 420220920814300 | 10kV城府线565 | 265.08 | [12 empty] | 227.05 | 2022年07月25日 | 220.61 | 44.69 |  |  | 22.85 | 4.5 | 工民混合 | 3574565 | 3639476 | 1.7835 | 0 | 否 | 否 | 否 | [6 empty] | 否 | 否 | 否 | 是 | 否 | 否 | 否 | 否 | 否 | 否 | 否 | 否 | 否 | 否 | 否 | 否 | 是 | 否 | 10 | 否 |  | 否 | 否 | 否 |  | 否 | 否 | 否 |  | 否 | 无 | 否 | 否 | 否 | 运行 | 否 | 否 | 否 | 否 | 否 | 否 |  |  |  |  | E963C1CF260E6256E0533D14930A8E43
汕头供电局 | 汕头潮阳供电局 | 谷饶供电所 | 110kV上堡变电站 | 418007751419101 | Ⅱ | 418007752156501 | 10kV新厝线541 | 10kV | 农网 | B | 乡村 | 公用 | 电网资产 | 电缆线路 | YJV22;YJV22-8.7/15-3*300 | 0.36 | / | 0 | 0 | 0 | 0 | 0.36 | 1.74 | 7.14 | 0.05 | 8.93 | 4.97 | 架空线路单联络 | 508 | 4 | 0 | 居住 | 21 | 10850 | 6 | 1890 | 27 | 12740 | 4567 | 4540 | 0 | 0 | 0 | 7 | 0 | 0 | 0 | 0 | 0 | 0 | 20 | 2002年01月01日 | 110kV东洋变电站 | 418008395021901 | 10kV谷中线514 | 546.97 | [12 empty] | 474.02 | 2022年07月28日 | 380.86 | 93.31 |  |  | 240.03 | 47.25 | 居住 | 37475584.3 | 38238415 | 1.9949 | 0 | 否 | 否 | 是 | [6 empty] | 否 | 否 | 否 | 是 | 否 | 否 | 否 | 否 | 否 | 否 | 否 | 否 | 是 | 是 | 否 | 是 | 是 | 否 | 10 | 否 |  | 否 | 否 | 否 |  | 否 | 否 | 否 |  | 是 | 三遥（布点合理） | 否 | 是 | 否 | 运行 | 否 | 否 | 否 | 否 | 否 | 否 |  |  |  |  | E963C1CF260F6256E0533D14930A8E43
汕头供电局 | 汕头潮阳供电局 | 西胪供电所 | 110kV铜盂变电站 | 418007751420101 | I | 420220668245100 | 10kV铜内线530 | 10kV | 农网 | C | 乡村 | 公用 | 电网资产 | 混合线路 | YJV22 | 5.86 | / | 0 | JKLGYJ-240 | 13.5 | 13.5 | 19.36 | 6.4 | 15.18 | 0 | 21.58 | 19.36 | 架空线路单联络 | 508 | 4 | 0 | 居住 | 31 | 13085 | 17 | 2190 | 48 | 15275 | 7195 | 7147 | 4 | 4 | 0 | 10 | 6 | 0 | 1 | 0 | 10 | 0 | 10 | 2019年01月28日 | 110kV关埠变电站 | 418007751819401 | 10kV乌石线524 | 424.69 | [12 empty] | 431.36 | 2022年07月24日 | 148.71 | 84.91 |  |  | 75.75 | 14.91 | 居住 | 11718754.1 | 12067711 | 2.8917 | 0 | 否 | 否 | 否 | [6 empty] | 否 | 否 | 是 | 是 | 否 | 否 | 否 | 否 | 否 | 否 | 否 | 否 | 否 | 是 | 否 | 否 | 是 | 是 | 10 | 否 |  | 否 | 否 | 否 |  | 否 | 否 | 否 |  | 是 | 三遥（布点不合理） | 否 | 是 | 否 | 运行 | 否 | 否 | 否 | 否 | 否 | 否 |  |  |  |  | E963C1CF26106256E0533D14930A8E43
汕头供电局 | 汕头潮阳供电局 | 海门供电所 | 110kV海门变电站 | 418007751416101 | Ⅱ | 418007751838001 | 10kV海门线547 | 10kV | 农网 | C | 乡村 | 公用 | 电网资产 | 架空线路 | YJV22;YJV22-8.7/15-3*300 | 0.31 | / | 0 | JKLGYJ-240 | 3.42 | 3.42 | 3.73 | 1.42 | 4.17 | 1.15 | 6.74 | 4.38 | 架空线路两联络 | 508 | 3 | 0 | 工民混合 | 18 | 9720 | 12 | 3515 | 30 | 13235 | 4506 | 4476 | 11 | 11 | 0 | 7 | 3 | 0 | 0 | 0 | 14 | 0 | 10 | 2002年01月01日 | 110kV海门变电站 | 420220645161300 | 10kV海莲线536 | 305.86 | 110kV海门变电站 | 418007751846201 | 10kV港口线546 | 428.91 | [8 empty] | 283.01 | 2022年03月26日 | 283.01 | 55.71 |  |  | 140.87 | 27.73 | 工民混合 | 22028746.3 | 22442508 | 1.8437 | 0 | 否 | 否 | 否 | [6 empty] | 否 | 否 | 否 | 否 | 是 | 是 | 否 | 否 | 否 | 否 | 否 | 否 | 是 | 是 | 否 | 是 | 是 | 是 | 10 | 否 |  | 否 | 否 | 否 |  | 否 | 否 | 否 |  | 是 | 三遥（布点不合理） | 否 | 是 | 否 | 运行 | 否 | 否 | 否 | 否 | 否 | 否 |  |  |  |  | E963C1CF26116256E0533D14930A8E43
汕头供电局 | 汕头潮阳供电局 | 贵屿供电所 | 110kV仙马变电站 | 418007751420601 | Ⅲ | 418007752409801 | 10kV北林线554 | 10kV | 农网 | C | 乡村 | 公用 | 电网资产 | 电缆线路 | YJV22;YJV22-8.7/15-3*300 | 0.65 | / | 0 | 0 | 0 | 0 | 0.65 | 0.68 | 9.12 | 0 | 9.8 | 4.84 | 架空线路单联络 | 508 | 2 | 0 | 工民混合 | 37 | 13990 | 2 | 150 | 39 | 14140 | 4606 | 4567 | 0 | 0 | 0 | 3 | 2 | 0 | 0 | 0 | 2 | 0 | 0 | 2002年01月01日 | 110kV仙马变电站 | 418007752388901 | 10kV贵屿线548 | 368.67 | [12 empty] | 426 | 2022年07月24日 | 343.13 | 83.86 |  |  | 163.68 | 32.22 | 工民混合 | 25444507.2 | 26075857 | 2.4212 | 0 | 否 | 是 | 否 | [6 empty] | 是 | 否 | 否 | 否 | 是 | 是 | 否 | 否 | 否 | 否 | 否 | 否 | 否 | 是 | 否 | 是 | 是 | 是 | 10 | 否 |  | 否 | 否 | 否 |  | 否 | 否 | 否 |  | 是 | 三遥（布点不合理） | 否 | 否 | 否 | 运行 | 否 | 否 | 否 | 否 | 否 | 否 |  |  |  |  | E963C1CF26126256E0533D14930A8E43
汕头供电局 | 汕头潮阳供电局 | 和平供电所 | 110kV双凤变电站 | 418007751419501 | I | 418007752192801 | 10kV和太线523 | 10kV | 农网 | B | 乡村 | 公用 | 电网资产 | 电缆线路 | YJV22-8.7/15-3*240;YJV22-8.7/15-3*300 | 1 | / | 0 | 0 | 0 | 0 | 1 | 1.95 | 6.51 | 0.25 | 8.71 | 4.33 | 架空线路单联络 | 508 | 2 | 0 | 工民混合 | 11 | 4390 | 28 | 14295 | 39 | 18685 | 1562 | 1529 | 4 | 4 | 0 | 11 | 5 | 0 | 0 | 0 | 9 | 0 | 1 | 2002年01月01日 | 110kV双凤变电站 | 418007752225401 | 10kV大峰线525 | 353.03 | [12 empty] | 433.88 | 2021年11月19日 | 361.52 | 85.41 |  |  | 220.88 | 43.48 | 工民混合 | 33794628.2 | 35187828 | 3.9593 | 0 | 否 | 否 | 否 | [6 empty] | 否 | 否 | 否 | 否 | 是 | 是 | 否 | 否 | 否 | 否 | 否 | 否 | 是 | 是 | 否 | 否 | 否 | 否 | 10 | 否 |  | 否 | 否 | 否 |  | 否 | 否 | 否 |  | 是 | 三遥（布点不合理） | 是 | 是 | 否 | 运行 | 否 | 否 | 否 | 否 | 否 | 否 |  |  |  |  | E963C1CF26136256E0533D14930A8E43
汕头供电局 | 汕头潮阳供电局 | 棉北供电所 | 110kV棉城变电站 | 418007751418001 | ⅡB | 418007752086501 | 10kV虎尾线510 | 10kV | 农网 | B | 城镇 | 公用 | 电网资产 | 架空线路 | YJV22 | 0.29 | / | 0 | JKLGYJ-50 | 1.36 | 1.36 | 1.65 | 0.99 | 2.77 | 0 | 3.76 | 1.65 | 单辐射 | 197 | 2 | 0 | 农业 | 4 | 1260 | 10 | 1860 | 14 | 3120 | 287 | 273 | 6 | 6 | 0 | 4 | 0 | 0 | 0 | 0 | 6 | 0 | 4 | 2002年01月01日 | [16 empty] | 35.15 | 2022年07月22日 | 27.54 | 17.84 |  |  | 9.93 | 5.04 | 农业 | 1588348.75 | 1582000 | -0.4013 | 0 | 否 | 否 | 否 | [6 empty] | 否 | 是 | 否 | 否 | 否 | 否 | 否 | 否 | 否 | 否 | 是 | 否 | 是 | 否 | 否 | 否 | 否 | 否 | 10 | 否 |  | 否 | 否 | 否 |  | 否 | 否 | 否 |  | 是 | 三遥（布点合理） | 是 | 是 | 否 | 运行 | 否 | 否 | 否 | 否 | 否 | 否 |  |  |  |  | E963C1CF26156256E0533D14930A8E43
汕头供电局 | 汕头潮阳供电局 | 谷饶供电所 | 110kV上堡变电站 | 418007751419101 | Ⅱ | 418007986311401 | 10kV茂兴线544 | 10kV | 农网 | B | 乡村 | 公用 | 电网资产 | 电缆线路 | YJV22;YJV22-8.7/15-3*240 | 0.21 | / | 0 | 0 | 0 | 0 | 0.21 | 0.67 | 7.04 | 0.12 | 7.83 | 6.53 | 架空线路单联络 | 452 | 2 | 0 | 工民混合 | 11 | 4245 | 28 | 7740 | 39 | 11985 | 181 | 142 | 0 | 0 | 0 | 9 | 5 | 0 | 0 | 0 | 5 | 0 | 9 | 2002年01月01日 | 110kV东洋变电站 | 418008328257801 | 10kV茂真线512 | 268.07 | [12 empty] | 384.96 | 2022年07月28日 | 374.12 | 85.17 |  |  | 215.63 | 47.71 | 工民混合 | 33742129.55 | 34352041 | 1.7755 | 0 | 否 | 是 | 否 | [6 empty] | 是 | 否 | 是 | 是 | 否 | 否 | 否 | 否 | 否 | 否 | 否 | 否 | 是 | 否 | 否 | 否 | 是 | 否 | 10 | 否 |  | 否 | 否 | 否 |  | 否 | 否 | 否 |  | 是 | 三遥（布点不合理） | 否 | 是 | 否 | 运行 | 否 | 否 | 否 | 否 | 否 | 否 |  |  |  |  | E963C1CF26166256E0533D14930A8E43
汕头供电局 | 汕头潮阳供电局 | 海门供电所 | 220kV弼臣站 | 418480010198100 | ⅡB | 420480153662700 | 10kV弼深线526 | 10kV | 农网 | C | 乡村 | 公用 | 电网资产 | 混合线路 | YJV22 | 0.53 | LGJ-120 | 0.82 | 0 | 0 | 0.82 | 1.35 | 0.53 | 0 | 0.82 | 1.35 | 1.35 | 架空线路单联络 | 508 | 0 | 0 | 工民混合 | 0 | 0 | 0 | 0 | 0 | 0 | 0 | 0 | 0 | 0 | 0 | 0 | 0 | 0 | 0 | 0 | 0 | 0 | 0 | 2022年04月14日 | 110kV海门变电站 | 418007751863101 | 10kV银滩线532 | 79.69 | 220kV弼臣站 | 420480153592100 | 10kV弼洪线535 | 120.94 | [8 empty] | 312 | 2022年04月29日 | 159.84 | 61.42 |  |  | 0 | 0 | 工民混合 | 0 | 0 | 0 | 0 | 否 | 否 | 否 | [6 empty] | 否 | 否 | 否 | 是 | 是 | 否 | 否 | 否 | 否 | 否 | 否 | 否 | 否 | 否 | 是 | 否 | 否 | 否 | 10 | 否 |  | 否 | 否 | 否 |  | 否 | 否 | 否 |  | 是 | 无 | 是 | 是 | 否 | 运行 | 否 | 否 | 否 | 否 | 否 | 否 |  |  |  |  | E963C1CF26176256E0533D14930A8E43
汕头供电局 | 汕头潮阳供电局 | 城南供电所 | 110kV口美变电站 | 418007751417601 | I | 418008313157601 | 10kV南关线511 | 10kV | 农网 | B | 城镇 | 公用 | 电网资产 | 电缆线路 | YJV22 | 2.46 | / | 0 | 0 | 0 | 0 | 2.46 | 3.84 | 0.56 | 0 | 4.4 | 2.93 | “3-1”单环网 | 508 | 0 | 0 | 工民混合 | 7 | 4800 | 1 | 1000 | 8 | 5800 | 1614 | 1606 | 0 | 0 | 0 | 2 | 0 | 0 | 0 | 0 | 0 | 0 | 1 | 2011年11月01日 | 110kV口美变电站 | 420220631435600 | 10kV美华线522 | 312.54 | [12 empty] | 104.41 | 2022年08月22日 | 83.32 | 20.55 |  |  | 32.82 | 6.46 | 工民混合 | 5130905.9 | 5228786 | 1.8719 | 0 | 否 | 否 | 否 | [6 empty] | 否 | 否 | 否 | 否 | 是 | 否 | 否 | 否 | 否 | 否 | 否 | 否 | 否 | 否 | 否 | 否 | 是 | 否 | 10 | 否 |  | 否 | 否 | 否 |  | 否 | 否 | 否 |  | 否 | 无 | 否 | 否 | 否 | 运行 | 否 | 否 | 否 | 否 | 否 | 否 |  |  |  |  | E963C1CF26186256E0533D14930A8E43
汕头供电局 | 汕头潮阳供电局 | 棉北供电所 | 110kV棉城变电站 | 418007751418001 | #1 | 418007752069001 | 10kV北关线522 | 10kV | 农网 | B | 乡村 | 公用 | 电网资产 |  | 0 | 0 | 0 | 0 | 0 | 0 | 0 | 0 | 0 | 0 | 0 | 0 | 0 | 单辐射 | 402 | 0 | 0 | 工民混合 | 0 | 0 | 0 | 0 | 0 | 0 | 0 | 0 | 0 | 0 | 0 | 0 | 0 | 0 | 0 | 0 | 0 | 0 | 0 | 2002年01月01日 | [16 empty] | 0 | 2022年01月01日 | 0 | 0 |  |  | 0 | 0 | 工民混合 | 0 | 0 | 0 | 0 | 否 | 否 | 否 | [6 empty] | 否 | 否 | 否 | 否 | 否 | 否 | 否 | 否 | 否 | 否 | 否 | 否 | 否 | 否 | 是 | 否 | 否 | 否 | 10 | 否 |  | 否 | 否 | 否 |  | 否 | 否 | 否 |  | 是 | 无 | 是 | 是 | 否 | 退运 | 否 | 否 | 否 | 否 | 否 | 否 |  |  |  |  | E963C1CF26196256E0533D14930A8E43
汕头供电局 | 汕头潮阳供电局 | 铜盂供电所 | 110kV铜盂变电站 | 418007751420101 | I | 420220349534400 | 10kV深威线529 | 10kV | 农网 | C | 乡村 | 公用 | 电网资产 | 电缆线路 | YJV22 | 0.95 | / | 0 | 0 | 0 | 0 | 0.95 | 0.99 | 4.01 | 0 | 5 | 4.58 | 架空线路单联络 | 508 | 0 | 0 | 工民混合 | 0 | 0 | 13 | 10880 | 13 | 10880 | 13 | 0 | 0 | 0 | 0 | 7 | 4 | 0 | 0 | 0 | 4 | 0 | 12 | 2016年08月23日 | 110kV铜盂变电站 | 418007752295801 | 10kV任屿线510 | 280.55 | [12 empty] | 244.33 | 2022年07月14日 | 175.78 | 48.1 |  |  | 241.72 | 47.58 | 工民混合 | 37828940.4 | 38508240 | 1.764 | 0 | 否 | 否 | 否 | [6 empty] | 否 | 否 | 否 | 否 | 是 | 否 | 否 | 否 | 否 | 否 | 否 | 否 | 否 | 否 | 否 | 否 | 否 | 否 | 10 | 否 |  | 否 | 否 | 否 |  | 否 | 否 | 否 |  | 是 | 三遥（布点不合理） | 是 | 是 | 否 | 运行 | 否 | 否 | 否 | 否 | 否 | 否 |  |  |  |  | E963C1CF261A6256E0533D14930A8E43
汕头供电局 | 汕头潮阳供电局 | 海门供电所 | 110kV海门变电站 | 418007751416101 | #1 | 418007751851901 | 10kV海华线534 | 10kV | 农网 | C | 乡村 | 公用 | 电网资产 |  | 0 | 0 | 0 | 0 | 0 | 0 | 0 | 0 | 0 | 0 | 0 | 0 | 0 | 单辐射 | 551 | 0 | 0 | 工民混合 | 0 | 0 | 0 | 0 | 0 | 0 | 0 | 0 | 0 | 0 | 0 | 0 | 0 | 0 | 0 | 0 | 0 | 0 | 0 | 2002年01月01日 | [16 empty] | 0 | 2022年01月01日 | 0 | 0 |  |  | 0 | 0 | 工民混合 | 0 | 0 | 0 | 0 | 否 | 否 | 否 | [6 empty] | 否 | 否 | 否 | 否 | 否 | 否 | 否 | 否 | 否 | 否 | 否 | 否 | 否 | 否 | 是 | 否 | 否 | 否 | 10 | 否 |  | 否 | 否 | 否 |  | 否 | 否 | 否 |  | 是 | 无 | 是 | 是 | 否 | 退运 | 否 | 是 | 否 | 否 | 否 | 否 |  |  |  |  | E963C1CF261B6256E0533D14930A8E43
汕头供电局 | 汕头潮阳供电局 | 文光供电所 | 110kV口美变电站 | 418007751417601 | I | 418007752010901 | 10kV木河线520 | 10kV | 农网 | B | 城镇 | 公用 | 电网资产 | 电缆线路 | YJV22-8.7/15-3*300 | 0.03 | / | 0 | 0 | 0 | 0 | 0.03 | 1.12 | 2.28 | 0 | 3.4 | 1.13 | 架空线路单联络 | 508 | 2 | 0 | 工民混合 | 6 | 2175 | 13 | 5350 | 19 | 7525 | 1460 | 1441 | 12 | 12 | 0 | 8 | 0 | 0 | 1 | 0 | 12 | 0 | 10 | 2002年01月01日 | 110kV口美变电站 | 418007752016601 | 10kV古帅线521 | 193.01 | [12 empty] | 151.87 | 2022年07月21日 | 124.81 | 29.9 |  |  | 52.08 | 10.25 | 工民混合 | 8264709.3 | 8297400 | 0.394 | 0 | 否 | 否 | 否 | [6 empty] | 否 | 否 | 否 | 否 | 是 | 是 | 否 | 否 | 否 | 否 | 否 | 否 | 否 | 否 | 否 | 否 | 否 | 否 | 10 | 否 |  | 否 | 否 | 否 |  | 否 | 否 | 否 |  | 是 | 三遥（布点合理） | 是 | 是 | 否 | 运行 | 否 | 否 | 否 | 否 | 否 | 否 |  |  |  |  | E963C1CF261C6256E0533D14930A8E43
汕头供电局 | 汕头潮阳供电局 | 和平供电所 | 110kV和平变电站 | 418007751416401 | Ⅱ | 418007751879801 | 10kV新中线548 | 10kV | 农网 | B | 乡村 | 公用 | 电网资产 | 电缆线路 | YJV22 | 0.18 | / | 0 | 0 | 0 | 0 | 0.18 | 1.56 | 2.95 | 0 | 4.51 | 1.78 | 架空线路两联络 | 508 | 2 | 0 | 工民混合 | 6 | 2715 | 14 | 6205 | 20 | 8920 | 343 | 324 | 0 | 0 | 0 | 9 | 1 | 0 | 0 | 0 | 1 | 0 | 2 | 2002年01月01日 | 110kV和平变电站 | 418007751913801 | 10kV和科线562 | 211.41 | 110kV里美变电站 | 420220752008100 | 10kV里平线525 | 226.8 | [8 empty] | 378.66 | 2021年01月11日 | 251.81 | 74.54 |  |  | 172.52 | 33.96 | 工民混合 | 28010082 | 27484173 | -1.9135 | 0 | 否 | 否 | 否 | [6 empty] | 否 | 否 | 否 | 是 | 是 | 否 | 否 | 是 | 否 | 否 | 否 | 否 | 否 | 否 | 否 | 否 | 否 | 否 | 10 | 否 |  | 否 | 否 | 否 |  | 否 | 否 | 否 |  | 是 | 三遥（布点合理） | 是 | 是 | 否 | 运行 | 否 | 否 | 否 | 否 | 否 | 否 |  |  |  |  | E963C1CF261D6256E0533D14930A8E43
汕头供电局 | 汕头潮阳供电局 | 文光供电所 | 110kV棉城变电站 | 418007751418001 | ⅡB | 418007752089001 | 10kV过境线524 | 10kV | 农网 | B | 城镇 | 公用 | 电网资产 | 电缆线路 | YJV22 | 0.58 | / | 0 | 0 | 0 | 0 | 0.58 | 6.81 | 1.9 | 0 | 8.71 | 2.24 | 架空线路单联络 | 508 | 0 | 0 | 工民混合 | 3 | 3250 | 2 | 1430 | 5 | 4680 | 949 | 944 | 17 | 17 | 0 | 4 | 0 | 0 | 0 | 0 | 17 | 0 | 2 | 2002年01月01日 | 110kV口美变电站 | 418007752022501 | 10kV西岩线524 | 97.73 | [12 empty] | 89.06 | 2022年07月14日 | 79.69 | 17.53 |  |  | 32.85 | 6.47 | 工民混合 | 5155723 | 5232997 | 1.4767 | 0 | 否 | 否 | 否 | [6 empty] | 否 | 是 | 否 | 是 | 否 | 否 | 否 | 是 | 否 | 否 | 否 | 否 | 否 | 否 | 否 | 否 | 是 | 否 | 10 | 否 |  | 否 | 否 | 否 |  | 否 | 否 | 否 |  | 否 | 三遥（布点不合理） | 否 | 是 | 否 | 运行 | 否 | 否 | 否 | 否 | 否 | 否 |  |  |  |  | E963C1CF261E6256E0533D14930A8E43
汕头供电局 | 汕头潮阳供电局 | 铜盂供电所 | 110kV铜盂变电站 | 418007751420101 | I | 418007752309901 | 10kV河陇线520 | 10kV | 农网 | C | 乡村 | 公用 | 电网资产 | 电缆线路 | YJV22 | 0.96 | / | 0 | 0 | 0 | 0 | 0.96 | 1.28 | 2.93 | 3.27 | 7.48 | 4.42 | 架空线路单联络 | 475 | 3 | 0 | 工民混合 | 21 | 9875 | 15 | 3600 | 36 | 13475 | 2668 | 2632 | 6 | 6 | 0 | 6 | 4 | 0 | 0 | 0 | 10 | 0 | 19 | 2002年01月01日 | 110kV铜盂变电站 | 418008330155701 | 10kV新桥线532 | 311.48 | [12 empty] | 324.49 | 2022年07月28日 | 308.67 | 68.31 |  |  | 193.55 | 40.75 | 工民混合 | 30223161.4 | 30834000 | 1.9811 | 0 | 否 | 否 | 否 | [6 empty] | 否 | 否 | 否 | 否 | 是 | 否 | 否 | 否 | 否 | 否 | 否 | 否 | 是 | 是 | 否 | 否 | 是 | 否 | 10 | 否 |  | 否 | 否 | 否 |  | 否 | 否 | 否 |  | 是 | 三遥（布点合理） | 否 | 是 | 否 | 运行 | 否 | 否 | 否 | 否 | 否 | 否 |  |  |  |  | E963C1CF26146256E0533D14930A8E43
汕头供电局 | 汕头潮阳供电局 | 铜盂供电所 | 110kV东洋变电站 | 418008239569601 | ⅡA | 418008407011401 | 10kV双岐线526 | 10kV | 农网 | C | 乡村 | 公用 | 电网资产 | 电缆线路 | YJV22 | 0.19 | / | 0 | 0 | 0 | 0 | 0.19 | 0.19 | 14.81 | 1.65 | 16.65 | 6.01 | 架空线路单联络 | 508 | 3 | 0 | 工民混合 | 36 | 12525 | 8 | 1440 | 44 | 13965 | 6636 | 6592 | 2 | 2 | 0 | 9 | 4 | 0 | 0 | 0 | 6 | 0 | 12 | 2015年05月04日 | 110kV铜盂变电站 | 418007752295801 | 10kV任屿线510 | 280.55 | [12 empty] | 440.33 | 2022年07月25日 | 326.95 | 86.68 |  |  | 158.08 | 31.12 | 工民混合 | 24629712.3 | 25183315 | 2.1983 | 0 | 否 | 是 | 否 | [6 empty] | 是 | 否 | 是 | 是 | 否 | 否 | 否 | 否 | 否 | 否 | 否 | 否 | 否 | 是 | 否 | 否 | 否 | 是 | 10 | 否 |  | 否 | 否 | 否 |  | 否 | 否 | 否 |  | 是 | 三遥（布点不合理） | 否 | 是 | 否 | 运行 | 否 | 否 | 否 | 否 | 否 | 否 |  |  |  |  | E963C1CF261F6256E0533D14930A8E43
汕头供电局 | 汕头潮阳供电局 | 和平供电所 | 110kV沙陇变电站 | 418007751418401 | Ⅱ | 418007782868801 | 10kV新龙线545 | 10kV | 农网 | B | 乡村 | 公用 | 电网资产 | 架空线路 | YJV22;YJV22-8.7/15-3*35 | 0.09 | LGJ | 3 | 0 | 0 | 3 | 3.09 | 1.85 | 7.02 | 6.59 | 15.46 | 6.67 | 架空线路单联络 | 452 | 3 | 0 | 工民混合 | 18 | 6495 | 17 | 7575 | 35 | 14070 | 5053 | 5020 | 21 | 21 | 0 | 7 | 3 | 0 | 0 | 0 | 24 | 0 | 7 | 2002年01月01日 | 110kV里美变电站 | 419220988680000 | 10kV里厝线532 | 454.8 | [12 empty] | 487.27 | 2021年08月18日 | 487.27 | 107.8 |  |  | 202.79 | 44.87 | 工民混合 | 31667795.8 | 32307029 | 1.9786 | 0 | 否 | 否 | 是 | [6 empty] | 否 | 否 | 是 | 是 | 否 | 否 | 否 | 否 | 否 | 否 | 否 | 否 | 是 | 是 | 否 | 是 | 是 | 否 | 10 | 否 |  | 否 | 否 | 否 |  | 否 | 否 | 否 |  | 是 | 三遥（布点合理） | 否 | 是 | 否 | 运行 | 否 | 否 | 否 | 否 | 否 | 否 |  |  |  |  | E963C1CF26206256E0533D14930A8E43
汕头供电局 | 汕头潮阳供电局 | 棉北供电所 | 110kV棉城变电站 | 418007751418001 | ⅡB | 418008299857201 | 10kV红岭线531 | 10kV | 农网 | B | 城镇 | 公用 | 电网资产 | 电缆线路 | YJV22 | 1.34 | / | 0 | 0 | 0 | 0 | 1.34 | 1.46 | 0 | 0 | 1.46 | 1.34 | “3-1”单环网 | 508 | 0 | 0 | 居住 | 3 | 3100 | 4 | 4730 | 7 | 7830 | 1238 | 1232 | 3 | 3 | 0 | 0 | 0 | 0 | 0 | 0 | 3 | 0 | 0 | 2013年10月31日 | 110kV棉城变电站 | 418008411689701 | 10kV中信线515 | 0 | [12 empty] | 300 | 2022年07月24日 | 257.81 | 59.06 |  |  | 61.82 | 12.17 | 居住 | 9681791.5 | 9848053 | 1.6883 | 0 | 否 | 否 | 否 | [6 empty] | 否 | 是 | 否 | 否 | 是 | 否 | 否 | 否 | 否 | 否 | 否 | 否 | 否 | 否 | 否 | 否 | 否 | 否 | 10 | 否 |  | 否 | 否 | 否 |  | 否 | 否 | 否 |  | 是 | 无 | 否 | 否 | 否 | 运行 | 否 | 否 | 否 | 否 | 否 | 否 |  |  |  |  | E963C1CF26216256E0533D14930A8E43
汕头供电局 | 汕头潮阳供电局 | 贵屿供电所 | 110kV仙马变电站 | 418007751420601 | Ⅲ | 418007752417701 | 10kV龙学线564 | 10kV | 农网 | C | 乡村 | 公用 | 电网资产 | 电缆线路 | YJV22-8.7/15-3*300 | 0.15 | / | 0 | 0 | 0 | 0 | 0.15 | 0.33 | 3.76 | 0 | 4.09 | 2.93 | 架空线路两联络 | 463 | 0 | 0 | 工民混合 | 4 | 2000 | 10 | 3805 | 14 | 5805 | 137 | 123 | 0 | 0 | 0 | 2 | 0 | 0 | 0 | 0 | 0 | 0 | 7 | 2002年01月01日 | 110kV仙马变电站 | 418007752380701 | 10kV龙港线563 | 260.51 | 110kV仙马变电站 | 418007752414901 | 10kV龙潭线566 | 270.7 | [8 empty] | 227 | 2022年01月03日 | 172.27 | 49.03 |  |  | 148.84 | 32.15 | 工民混合 | 23487944.4 | 23711400 | 0.9424 | 0 | 否 | 否 | 否 | [6 empty] | 否 | 否 | 否 | 否 | 是 | 是 | 否 | 否 | 否 | 否 | 否 | 否 | 否 | 否 | 否 | 否 | 是 | 否 | 10 | 否 |  | 否 | 否 | 否 |  | 否 | 否 | 否 |  | 是 | 三遥（布点合理） | 否 | 是 | 否 | 运行 | 否 | 否 | 否 | 否 | 否 | 否 |  |  |  |  | E963C1CF26226256E0533D14930A8E43
汕头供电局 | 汕头潮阳供电局 | 棉北供电所 | 110kV棉城变电站 | 418007751418001 | ⅡB | 418007752081501 | 10kV马华隆线519 | 10kV | 农网 | B | 城镇 | 公用 | 电网资产 | 电缆线路 | YJV22 | 0.9 | / | 0 | 0 | 0 | 0 | 0.9 | 2 | 2.83 | 0 | 4.83 | 1.74 | “2-1”单环网 | 508 | 4 | 0 | 工民混合 | 2 | 2500 | 3 | 1240 | 5 | 3740 | 1015 | 1010 | 5 | 5 | 0 | 0 | 0 | 0 | 0 | 0 | 5 | 0 | 4 | 2002年01月01日 | 110kV棉城变电站 | 418008015877501 | 10kV平南线525 | 150 | [12 empty] | 89.94 | 2022年07月25日 | 80.57 | 17.7 |  |  | 31.21 | 6.14 | 工民混合 | 4913891.2 | 4971787 | 1.1645 | 0 | 否 | 否 | 否 | [6 empty] | 否 | 否 | 否 | 否 | 是 | 否 | 否 | 否 | 否 | 否 | 否 | 否 | 否 | 否 | 否 | 否 | 否 | 否 | 10 | 否 |  | 否 | 否 | 否 |  | 否 | 否 | 否 |  | 是 | 无 | 是 | 是 | 否 | 运行 | 否 | 否 | 否 | 否 | 否 | 否 |  |  |  |  | E963C1CF26236256E0533D14930A8E43
汕头供电局 | 汕头潮阳供电局 | 城南供电所 | 110kV城东变电站 | 418007751415501 | Ⅲ | 418007751759701 | 10kV沧州线531 | 10kV | 农网 | B | 城镇 | 公用 | 电网资产 | 电缆线路 | YJV22;YJV22-240;YJV22-8.7/15-3*240 | 1.63 | / | 0 | 0 | 0 | 0 | 1.63 | 3.59 | 8.72 | 0 | 12.31 | 4.65 | “3-1”单环网 | 452 | 2 | 0 | 工民混合 | 21 | 10130 | 9 | 9360 | 30 | 19490 | 4641 | 4613 | 25 | 25 | 0 | 8 | 1 | 0 | 1 | 0 | 26 | 0 | 16 | 2002年01月01日 | 110kV口美变电站 | 418007751992001 | 10kV双树线527 | 103.71 | 110kV口美变电站 | 418007751987401 | 10kV前溪线519 | 175.78 | [8 empty] | 365.62 | 2022年07月25日 | 362.99 | 80.89 |  |  | 162.86 | 36.03 | 工民混合 | 25462043.5 | 25945629 | 1.8638 | 0 | 否 | 否 | 否 | [6 empty] | 否 | 否 | 否 | 是 | 否 | 否 | 否 | 否 | 否 | 否 | 否 | 否 | 否 | 是 | 否 | 否 | 是 | 是 | 10 | 否 |  | 否 | 否 | 否 |  | 否 | 否 | 否 |  | 是 | 三遥（布点合理） | 否 | 是 | 否 | 运行 | 否 | 否 | 否 | 否 | 否 | 否 |  |  |  |  | E963C1CF26246256E0533D14930A8E43
汕头供电局 | 汕头潮阳供电局 | 谷饶供电所 | 220kV谷饶变电站 | 418007751415601 | I | 418008290681101 | 10kV明生线516 | 10kV | 农网 | B | 乡村 | 公用 | 电网资产 | 电缆线路 | YJV22 | 0.92 | / | 0 | 0 | 0 | 0 | 0.92 | 1.46 | 6.44 | 0.05 | 7.95 | 5.21 | 架空线路单联络 | 508 | 3 | 0 | 工民混合 | 12 | 5955 | 7 | 1725 | 19 | 7680 | 648 | 629 | 0 | 0 | 0 | 6 | 3 | 0 | 0 | 0 | 3 | 0 | 7 | 2013年07月07日 | 220kV谷饶变电站 | 420220588205800 | 10kV谷茂线533 | 263.38 | [12 empty] | 389.64 | 2022年08月22日 | 255.76 | 76.7 |  |  | 133.64 | 26.31 | 工民混合 | 20908133.8 | 21290628 | 1.7965 | 0 | 否 | 否 | 否 | [6 empty] | 否 | 否 | 是 | 否 | 是 | 否 | 否 | 否 | 否 | 否 | 否 | 否 | 否 | 否 | 否 | 否 | 否 | 否 | 10 | 否 |  | 否 | 否 | 否 |  | 否 | 否 | 否 |  | 是 | 三遥（布点合理） | 否 | 否 | 否 | 运行 | 否 | 否 | 否 | 否 | 否 | 否 |  |  |  |  | E963C1CF26256256E0533D14930A8E43
汕头供电局 | 汕头潮阳供电局 | 海门供电所 | 110kV海门变电站 | 418007751416101 | Ⅱ | 420480092939300 | 10kV海盈线541 | 10kV | 农网 | C | 乡村 | 公用 | 电网资产 | 架空线路 | YJV22 | 0.62 | LGJ | 0 | JKLGYJ-240、JKLGYJ-150 | 2.1 | 2.1 | 2.72 | 0.71 | 2.39 | 0 | 3.1 | 2.72 | 架空线路单联络 | 508 | 3 | 0 | 工民混合 | 25 | 13255 | 19 | 4985 | 44 | 18240 | 4633 | 4591 | 5 | 5 | 0 | 9 | 9 | 0 | 0 | 0 | 14 | 0 | 11 | 2022年02月26日 | 220kV弼臣站 | 420480153662100 | 10kV弼湖线536 | 126.56 | [12 empty] | 345 | 2022年03月26日 | 271.88 | 67.91 |  |  | 0 | 0 | 工民混合 | 0 | 0 | 0 | 0 | 是 | 否 | 否 | [6 empty] | 否 | 否 | 否 | 是 | 否 | 否 | 否 | 否 | 否 | 否 | 否 | 否 | 否 | 是 | 否 | 否 | 是 | 否 | 10 | 否 |  | 否 | 否 | 否 |  | 否 | 否 | 否 |  | 是 | 三遥（布点不合理） | 否 | 是 | 否 | 运行 | 否 | 否 | 否 | 否 | 否 | 否 |  |  |  |  | E963C1CF26266256E0533D14930A8E43
汕头供电局 | 汕头潮阳供电局 | 和平供电所 | 110kV和平变电站 | 418007751416401 | Ⅱ | 418007751876901 | 10kV下寨线536 | 10kV | 农网 | B | 乡村 | 公用 | 电网资产 | 电缆线路 | YJV22 | 2.19 | / | 0 | 0 | 0 | 0 | 2.19 | 4.4 | 5.37 | 0 | 9.77 | 4.33 | “2-1”单环网 | 508 | 0 | 0 | 工民混合 | 15 | 7390 | 9 | 4560 | 24 | 11950 | 3122 | 3098 | 44 | 44 | 0 | 3 | 0 | 0 | 3 | 1 | 44 | 0 | 6 | 2002年01月01日 | 110kV里美变电站 | 420220776264100 | 10kV里下线526 | 378.6 | [12 empty] | 539.5 | 2021年11月20日 | 297.66 | 106.2 |  |  | 92.81 | 18.27 | 工民混合 | 11665067.1 | 14785989 | 21.1073 | 0 | 否 | 否 | 否 | [6 empty] | 否 | 否 | 否 | 是 | 否 | 否 | 否 | 否 | 否 | 否 | 否 | 否 | 否 | 否 | 否 | 是 | 是 | 否 | 10 | 否 |  | 否 | 否 | 否 |  | 否 | 否 | 否 |  | 否 | 无 | 否 | 否 | 否 | 运行 | 否 | 否 | 否 | 否 | 否 | 否 |  |  |  |  | E963C1CF26276256E0533D14930A8E43
汕头供电局 | 汕头潮阳供电局 | 棉北供电所 | 110kV棉城变电站 | 418007751418001 | ⅡB | 420220635936100 | 10kV棉信线526 | 10kV | 农网 | B | 城镇 | 公用 | 电网资产 | 电缆线路 | YJV22 | 0.91 | / | 0 | 0 | 0 | 0 | 0.91 | 0.91 | 0 | 0 | 0.91 | 0.91 | “3-1”单环网 | 508 | 0 | 0 | 居住 | 0 | 0 | 0 | 0 | 0 | 0 | 0 | 0 | 0 | 0 | 0 | 0 | 0 | 0 | 0 | 0 | 0 | 0 | 0 | 2018年01月13日 | 110kV棉城变电站 | 418008411689701 | 10kV中信线515 | 0 | [12 empty] | 0.58 | 2022年01月01日 | 0.29 | 0.11 |  |  | 0 | 0 | 居住 | 0 | 0 | 0 | 0 | 否 | 否 | 否 | [6 empty] | 否 | 是 | 否 | 否 | 是 | 否 | 否 | 否 | 否 | 否 | 否 | 否 | 否 | 否 | 是 | 否 | 是 | 否 | 10 | 否 |  | 否 | 否 | 否 |  | 否 | 否 | 否 |  | 否 | 无 | 否 | 是 | 否 | 运行 | 否 | 否 | 否 | 否 | 否 | 否 |  |  |  |  | E963C1CF26286256E0533D14930A8E43
汕头供电局 | 汕头潮阳供电局 | 贵屿供电所 | 110kV仙马变电站 | 418007751420601 | Ⅲ | 418007752366701 | 10kV南阳线534 | 10kV | 农网 | C | 乡村 | 公用 | 电网资产 | 电缆线路 | YJV22-8.7/15-3*300 | 0.2 | / | 0 | 0 | 0 | 0 | 0.2 | 1.09 | 3.3 | 0 | 4.39 | 2 | 架空线路单联络 | 508 | 3 | 0 | 工民混合 | 12 | 6130 | 12 | 6255 | 24 | 12385 | 686 | 663 | 7 | 7 | 0 | 8 | 4 | 0 | 0 | 0 | 11 | 0 | 0 | 2002年01月01日 | 110kV仙马变电站 | 418007774933801 | 10kV东洋线561 | 143.44 | [12 empty] | 345 | 2022年03月16日 | 205.08 | 67.91 |  |  | 167.13 | 32.9 | 工民混合 | 26281619.8 | 26625233 | 1.2906 | 0 | 否 | 否 | 否 | [6 empty] | 否 | 否 | 否 | 否 | 是 | 否 | 否 | 否 | 否 | 否 | 否 | 否 | 否 | 是 | 否 | 否 | 否 | 否 | 10 | 否 |  | 否 | 否 | 否 |  | 否 | 否 | 否 |  | 是 | 三遥（布点不合理） | 是 | 是 | 否 | 运行 | 否 | 否 | 否 | 否 | 否 | 否 |  |  |  |  | E963C1CF26296256E0533D14930A8E43
汕头供电局 | 汕头潮阳供电局 | 铜盂供电所 | 110kV铜盂变电站 | 418007751420101 | I | 418007752298601 | 10kV溪西线511 | 10kV | 农网 | C | 乡村 | 公用 | 电网资产 | 电缆线路 | YJV22;YJV22-8.7/15-3*240 | 0.19 | / | 0 | 0 | 0 | 0 | 0.19 | 2.46 | 9.49 | 0.47 | 12.42 | 4.88 | 架空线路单联络 | 452 | 2 | 0 | 工民混合 | 27 | 15040 | 10 | 4075 | 37 | 19115 | 4659 | 4622 | 35 | 35 | 0 | 3 | 3 | 0 | 0 | 1 | 38 | 0 | 19 | 2002年01月01日 | 110kV铜盂变电站 | 418007752301601 | 10kV八宝线512 | 363.87 | [12 empty] | 391.28 | 2022年08月22日 | 364.22 | 86.57 |  |  | 164.26 | 36.34 | 工民混合 | 25710512.7 | 26168040 | 1.7484 | 0 | 否 | 否 | 否 | [6 empty] | 否 | 否 | 否 | 否 | 是 | 是 | 是 | 否 | 否 | 否 | 否 | 否 | 是 | 是 | 否 | 否 | 否 | 是 | 10 | 否 |  | 否 | 否 | 否 |  | 否 | 否 | 否 |  | 是 | 三遥（布点不合理） | 否 | 是 | 否 | 运行 | 否 | 否 | 否 | 否 | 否 | 否 |  |  |  |  | E963C1CF262A6256E0533D14930A8E43
汕头供电局 | 汕头潮阳供电局 | 铜盂供电所 | 110kV铜盂变电站 | 418007751420101 | I | 418007752295801 | 10kV任屿线510 | 10kV | 农网 | C | 乡村 | 公用 | 电网资产 | 电缆线路 | YJV22-8.7/15-3*240 | 0.04 | / | 0 | 0 | 0 | 0 | 0.04 | 0.39 | 14.28 | 4.05 | 18.72 | 9.25 | 架空线路两联络 | 452 | 2 | 0 | 工民混合 | 27 | 9760 | 21 | 5700 | 48 | 15460 | 5221 | 5177 | 6 | 6 | 0 | 9 | 4 | 0 | 0 | 0 | 10 | 0 | 15 | 2002年01月01日 | 110kV铜盂变电站 | 420220349534400 | 10kV深威线529 | 175.78 | 110kV东洋变电站 | 418008407011401 | 10kV双岐线526 | 326.95 | [8 empty] | 534 | 2022年07月13日 | 280.55 | 118.14 |  |  | 130.27 | 28.82 | 工民混合 | 20315592.85 | 20753645 | 2.1107 | 0 | 否 | 否 | 否 | [6 empty] | 否 | 否 | 是 | 是 | 是 | 否 | 否 | 否 | 否 | 否 | 否 | 否 | 否 | 是 | 否 | 否 | 是 | 否 | 10 | 否 |  | 否 | 否 | 否 |  | 否 | 否 | 否 |  | 是 | 三遥（布点不合理） | 否 | 是 | 否 | 运行 | 否 | 否 | 否 | 否 | 否 | 否 |  |  |  |  | E963C1CF262B6256E0533D14930A8E43
汕头供电局 | 汕头潮阳供电局 | 海门供电所 | 220kV弼臣站 | 418480010198100 | Ⅲ | 420480033962200 | 10kV弼兴乙线539 | 10kV | 农网 | C | 乡村 | 公用 | 电网资产 | 电缆线路 | YJV22 | 4.25 | / | 0 | 0 | 0 | 0 | 4.25 | 7.53 | 0 | 0 | 7.53 | 5.72 | “2-1”单环网 | 508 | 5 | 0 | 工业 | 0 | 0 | 8 | 16000 | 8 | 16000 | 6 | 3 | 53 | 53 | 0 | 0 | 0 | 0 | 10 | 0 | 53 | 0 | 20 | 2021年11月05日 | 220kV弼臣站 | 420480036980100 | 10kV弼园甲线528 | 380.63 | [12 empty] | 456 | 2022年03月23日 | 417.66 | 89.76 |  |  | 0 | 0 | 工业 | 0 | 0 | 0 | 0 | 否 | 是 | 否 | [6 empty] | 是 | 否 | 是 | 否 | 是 | 是 | 否 | 否 | 否 | 否 | 否 | 否 | 是 | 是 | 否 | 否 | 否 | 否 | 10 | 否 |  | 否 | 否 | 否 |  | 否 | 否 | 否 |  | 是 | 三遥（布点不合理） | 是 | 是 | 否 | 运行 | 否 | 否 | 否 | 否 | 否 | 否 |  |  |  |  | E963C1CF262C6256E0533D14930A8E43
汕头供电局 | 汕头潮阳供电局 | 文光供电所 | 110kV城东变电站 | 418007751415501 | Ⅲ | 420220896890300 | 10kV城园线566 | 10kV | 农网 | B | 城镇 | 公用 | 电网资产 | 电缆线路 | YJV22 | 2.84 | / | 0 | 0 | 0 | 0 | 2.84 | 4.25 | 0.08 | 0 | 4.33 | 2.84 | “3-1”单环网 | 508 | 3 | 0 | 工民混合 | 3 | 2815 | 7 | 7230 | 10 | 10045 | 854 | 847 | 45 | 45 | 0 | 0 | 0 | 0 | 6 | 0 | 45 | 0 | 17 | 2021年03月30日 | 110kV城东变电站 | 418007751783201 | 10kV公园线538 | 103.42 | [12 empty] | 346.28 | 2022年07月28日 | 315 | 68.17 |  |  | 59.74 | 11.76 | 工民混合 | 9388797 | 9516731 | 1.3443 | 0 | 否 | 否 | 否 | [6 empty] | 否 | 否 | 否 | 否 | 是 | 否 | 否 | 否 | 否 | 否 | 否 | 否 | 否 | 否 | 否 | 否 | 否 | 否 | 10 | 否 |  | 否 | 否 | 否 |  | 否 | 否 | 否 |  | 是 | 三遥（布点不合理） | 是 | 是 | 否 | 运行 | 否 | 否 | 否 | 否 | 否 | 否 |  |  |  |  | E963C1CF262D6256E0533D14930A8E43
汕头供电局 | 汕头潮阳供电局 | 城南供电所 | 110kV城东变电站 | 418007751415501 | Ⅲ | 420220789360300 | 10kV城郊线547 | 10kV | 农网 | B | 城镇 | 公用 | 电网资产 | 电缆线路 | YJV22 | 3.79 | / | 0 | JKLGYJ-240 | 0.6 | 0.6 | 4.39 | 5.71 | 0.74 | 0 | 6.45 | 4.48 | “2-1”单环网 | 508 | 9 | 0 | 工民混合 | 11 | 5715 | 7 | 2480 | 18 | 8195 | 3452 | 3434 | 33 | 33 | 0 | 2 | 0 | 0 | 7 | 0 | 33 | 0 | 7 | 2020年07月31日 | 110kV口美变电站 | 420220828385700 | 10kV美新线533 | 154.69 | [12 empty] | 226.75 | 2022年08月23日 | 184.57 | 44.64 |  |  | 76.52 | 15.06 | 工民混合 | 11950938.1 | 12189806 | 1.9596 | 0 | 否 | 否 | 否 | [6 empty] | 否 | 否 | 否 | 是 | 否 | 否 | 否 | 否 | 否 | 否 | 否 | 否 | 否 | 否 | 否 | 否 | 否 | 否 | 10 | 否 |  | 否 | 否 | 否 |  | 否 | 否 | 否 |  | 是 | 三遥（布点不合理） | 是 | 是 | 否 | 运行 | 否 | 否 | 否 | 否 | 否 | 否 |  |  |  |  | E963C1CF262E6256E0533D14930A8E43
汕头供电局 | 汕头潮阳供电局 | 贵屿供电所 | 110kV东洋变电站 | 418008239569601 | ⅡA | 420220906528100 | 10kV东浮线531 | 10kV | 农网 | C | 乡村 | 公用 | 电网资产 | 电缆线路 | YJV22 | 0.84 | / | 0 | 0 | 0 | 0 | 0.84 | 0.84 | 3.93 | 0 | 4.77 | 3.52 | 架空线路两联络 | 508 | 3 | 0 | 工民混合 | 18 | 8060 | 1 | 400 | 19 | 8460 | 3180 | 3161 | 0 | 0 | 0 | 4 | 3 | 0 | 0 | 0 | 3 | 0 | 2 | 2021年02月05日 | 110kV东洋变电站 | 420220356897100 | 10kV东洲线510 | 321.97 | 110kV东洋变电站 | 418008403483201 | 10kV联堤线523 | 473.73 | [8 empty] | 524 | 2022年07月13日 | 336.04 | 103.15 |  |  | 128.03 | 25.2 | 工民混合 | 20008921.7 | 20396747 | 1.9014 | 0 | 否 | 否 | 否 | [6 empty] | 否 | 否 | 否 | 否 | 是 | 否 | 否 | 否 | 否 | 否 | 否 | 否 | 否 | 否 | 否 | 否 | 是 | 否 | 10 | 否 |  | 否 | 否 | 否 |  | 否 | 否 | 否 |  | 是 | 三遥（布点不合理） | 否 | 是 | 否 | 运行 | 否 | 否 | 否 | 否 | 否 | 否 |  |  |  |  | E963C1CF262F6256E0533D14930A8E43
汕头供电局 | 汕头潮阳供电局 | 贵屿供电所 | 110kV仙马变电站 | 418007751420601 | Ⅲ | 418007752396901 | 10kV仙彭线552 | 10kV | 农网 | C | 乡村 | 公用 | 电网资产 | 电缆线路 | YJV22;YJV22-8.7/15-3*300 | 0.4 | / | 0 | 0 | 0 | 0 | 0.4 | 0.78 | 4.66 | 0.4 | 5.84 | 2.25 | 架空线路单联络 | 508 | 0 | 0 | 工民混合 | 19 | 7875 | 14 | 3670 | 33 | 11545 | 1080 | 1048 | 6 | 6 | 0 | 6 | 2 | 0 | 1 | 0 | 8 | 0 | 3 | 2002年01月01日 | 110kV仙马变电站 | 418007752412301 | 10kV彭新线540 | 244.69 | [12 empty] | 264 | 2022年04月10日 | 0 | 51.97 |  |  | 149.99 | 29.53 | 工民混合 | 23584278.5 | 23894740 | 1.2993 | 0 | 否 | 否 | 否 | [6 empty] | 否 | 否 | 否 | 否 | 是 | 否 | 是 | 是 | 否 | 否 | 否 | 否 | 否 | 否 | 否 | 否 | 是 | 否 | 10 | 否 |  | 否 | 否 | 否 |  | 否 | 否 | 否 |  | 是 | 三遥（布点合理） | 否 | 否 | 否 | 运行 | 否 | 否 | 否 | 否 | 否 | 否 |  |  |  |  | E963C1CF26306256E0533D14930A8E43
汕头供电局 | 汕头潮阳供电局 | 关埠供电所 | 110kV关埠变电站 | 418007751415801 | I | 418007751807401 | 10kV石井线522 | 10kV | 农网 | D | 乡村 | 公用 | 电网资产 | 电缆线路 | YJV22;YJV22-8.7/15-3*300;YJV22-8.7/15-3*70 | 0.87 | / | 0 | 0 | 0 | 0 | 0.87 | 2.38 | 25.62 | 0.15 | 28.15 | 12.4 | 架空线路两联络 | 508 | 5 | 0 | 工民混合 | 25 | 9540 | 24 | 5675 | 49 | 15215 | 6393 | 6344 | 0 | 0 | 0 | 18 | 9 | 0 | 0 | 0 | 9 | 0 | 17 | 2002年01月01日 | 110kV关埠变电站 | 420220608036100 | 10kV关井线512 | 286.52 | 110kV关埠变电站 | 420480111028100 | 10kV关港线510 | 197.23 | [8 empty] | 376.17 | 2022年05月18日 | 228.16 | 74.05 |  |  | 156.17 | 30.74 | 工民混合 | 24339719.65 | 24878866 | 2.1671 | 0 | 否 | 否 | 否 | [6 empty] | 否 | 否 | 否 | 否 | 是 | 否 | 否 | 是 | 否 | 否 | 否 | 否 | 否 | 是 | 否 | 是 | 是 | 否 | 10 | 否 |  | 否 | 否 | 否 |  | 否 | 否 | 否 |  | 是 | 三遥（布点合理） | 否 | 是 | 否 | 运行 | 否 | 否 | 否 | 否 | 否 | 否 |  |  |  |  | E963C1CF26316256E0533D14930A8E43
汕头供电局 | 汕头潮阳供电局 | 海门供电所 | 110kV海门变电站 | 418007751416101 | Ⅱ | 418007751863101 | 10kV银滩线532 | 10kV | 农网 | C | 乡村 | 公用 | 电网资产 | 架空线路 | YJV22 | 0.17 | / | 0 | JKLGYJ-240 | 0.93 | 0.93 | 1.1 | 0.75 | 1.78 | 0 | 2.53 | 1.1 | 架空线路两联络 | 508 | 3 | 0 | 工民混合 | 21 | 10175 | 42 | 13855 | 63 | 24030 | 4491 | 4430 | 40 | 40 | 0 | 14 | 5 | 0 | 1 | 2 | 45 | 0 | 33 | 2002年01月01日 | 220kV弼臣站 | 420480153662700 | 10kV弼深线526 | 159.84 | [12 empty] | 210 | 2022年03月14日 | 79.69 | 41.34 |  |  | 194.3 | 38.25 | 工民混合 | 30466152.25 | 30953811 | 1.5754 | 0 | 否 | 否 | 否 | [6 empty] | 否 | 否 | 否 | 是 | 否 | 否 | 否 | 否 | 否 | 否 | 否 | 否 | 否 | 是 | 否 | 否 | 是 | 否 | 10 | 否 |  | 否 | 否 | 否 |  | 否 | 否 | 否 |  | 是 | 三遥（布点不合理） | 否 | 是 | 否 | 运行 | 否 | 否 | 否 | 否 | 否 | 否 |  |  |  |  | E963C1CF26346256E0533D14930A8E43
汕头供电局 | 汕头潮阳供电局 | 文光供电所 | 110kV口美变电站 | 418007751417601 | I | 420220947450200 | 10kV美莲线529 | 10kV | 农网 | B | 城镇 | 公用 | 电网资产 | 电缆线路 | YJV22 | 3.55 | / | 0 | 0 | 0 | 0 | 3.55 | 4.34 | 0.08 | 0 | 4.42 | 3.55 | “3-1”单环网 | 508 | 2 | 0 | 工民混合 | 8 | 4980 | 2 | 1000 | 10 | 5980 | 2507 | 2497 | 17 | 17 | 0 | 0 | 0 | 0 | 3 | 0 | 17 | 0 | 16 | 2021年07月30日 | 110kV城东变电站 | 418007751787001 | 10kV东门线536 | 307.91 | 110kV城东变电站 | 418007777889001 | 10kV白莲池线549 | 410.63 | [8 empty] | 329.41 | 2022年07月25日 | 299.53 | 64.84 |  |  | 0.75 | 0.15 | 工民混合 | 0 | 118800 | 100 | 0 | 否 | 否 | 否 | [6 empty] | 否 | 否 | 否 | 是 | 否 | 否 | 否 | 否 | 否 | 否 | 否 | 否 | 否 | 否 | 否 | 否 | 是 | 是 | 10 | 否 |  | 否 | 否 | 否 |  | 否 | 否 | 否 |  | 是 | 三遥（布点合理） | 否 | 否 | 否 | 运行 | 否 | 否 | 否 | 否 | 否 | 否 |  |  |  |  | E963C1CF26356256E0533D14930A8E43
汕头供电局 | 汕头潮阳供电局 | 金灶供电所 | 110kV金灶变电站 | 418007751417101 | ⅡB | 418007751974901 | 10kV金山线518 | 10kV | 农网 | C | 乡村 | 公用 | 电网资产 | 架空线路 | YJV22-8.7/15-3*300 | 0.56 | / | 0 | JKLGYJ-240 | 4.71 | 4.71 | 5.27 | 4.21 | 29.83 | 0 | 34.04 | 14.83 | 架空线路单联络 | 508 | 3 | 0 | 工民混合 | 50 | 12685 | 27 | 8765 | 77 | 21450 | 10524 | 10449 | 12 | 12 | 0 | 16 | 7 | 0 | 0 | 0 | 19 | 0 | 25 | 2002年01月01日 | 110kV金灶变电站 | 418007751953901 | 10kV柳岗线514 | 276.68 | [12 empty] | 323.44 | 2022年03月26日 | 323.44 | 63.67 |  |  | 158.25 | 31.15 | 工民混合 | 24651617.8 | 25210630.6 | 2.2174 | 0 | 否 | 否 | 否 | [6 empty] | 否 | 否 | 是 | 否 | 是 | 是 | 否 | 否 | 否 | 是 | 否 | 否 | 否 | 是 | 否 | 是 | 是 | 否 | 10 | 否 |  | 否 | 否 | 否 |  | 否 | 否 | 否 |  | 是 | 三遥（布点合理） | 否 | 是 | 否 | 运行 | 否 | 否 | 否 | 否 | 否 | 否 |  |  |  |  | E963C1CF26366256E0533D14930A8E43
汕头供电局 | 汕头潮阳供电局 | 河溪供电所 | 110kV棉城变电站 | 418007751418001 | ⅡB | 420220371038000 | 10kV河海线530 | 10kV | 农网 | C | 乡村 | 公用 | 电网资产 | 电缆线路 | YJV22 | 3.14 | / | 0 | 0 | 0 | 0 | 3.14 | 4.2 | 24.78 | 0.32 | 29.3 | 15.35 | 架空线路两联络 | 508 | 4 | 0 | 居住 | 29 | 11220 | 50 | 8480 | 79 | 19700 | 8846 | 8768 | 8 | 8 | 0 | 18 | 9 | 0 | 0 | 0 | 17 | 0 | 20 | 2016年09月23日 | 110kV棉城变电站 | 418007752096501 | 10kV河溪线516 | 240.23 | 110kV棉城变电站 | 420220371038200 | 10kV华阳线528 | 306.15 | [8 empty] | 460 | 2022年07月28日 | 325.78 | 90.55 |  |  | 5.3 | 1.04 | 居住 | 813630 | 844791 | 3.6886 | 0 | 否 | 是 | 否 | [6 empty] | 是 | 否 | 是 | 否 | 是 | 是 | 是 | 否 | 否 | 否 | 否 | 否 | 否 | 是 | 否 | 是 | 否 | 是 | 10 | 否 |  | 否 | 否 | 否 |  | 否 | 否 | 否 |  | 是 | 三遥（布点不合理） | 否 | 是 | 否 | 运行 | 否 | 否 | 否 | 否 | 否 | 否 |  |  |  |  | E963C1CF26386256E0533D14930A8E43
汕头供电局 | 汕头潮阳供电局 | 铜盂供电所 | 110kV仙马变电站 | 418007751420601 | Ⅲ | 418007752394101 | 10kV凤壶线533 | 10kV | 农网 | C | 乡村 | 公用 | 电网资产 | 架空线路 | YJV22;YJV22-8.7/15-3*300 | 0.48 | / | 0 | JKLGYJ-240 | 3 | 3 | 3.48 | 0.69 | 12.75 | 0 | 13.44 | 7.32 | 架空线路单联络 | 463 | 3 | 0 | 工民混合 | 35 | 17800 | 8 | 1745 | 43 | 19545 | 2577 | 2534 | 11 | 11 | 0 | 4 | 3 | 0 | 0 | 1 | 14 | 0 | 13 | 2002年01月01日 | 110kV铜盂变电站 | 418007752301601 | 10kV八宝线512 | 363.87 | [12 empty] | 517.38 | 2022年03月24日 | 327.83 | 111.75 |  |  | 241.97 | 52.26 | 工民混合 | 36887082.2 | 38547500 | 4.3075 | 0 | 否 | 否 | 是 | [6 empty] | 否 | 否 | 是 | 是 | 否 | 否 | 否 | 否 | 否 | 否 | 否 | 否 | 是 | 是 | 否 | 否 | 是 | 是 | 10 | 否 |  | 否 | 否 | 否 |  | 否 | 否 | 否 |  | 是 | 三遥（布点合理） | 否 | 否 | 否 | 运行 | 否 | 否 | 否 | 否 | 否 | 否 |  |  |  |  | E963C1CF26396256E0533D14930A8E43
汕头供电局 | 汕头潮阳供电局 | 谷饶供电所 | 110kV上堡变电站 | 418007751419101 | Ⅱ | 418007752169001 | 10kV大亨线536 | 10kV | 农网 | B | 乡村 | 公用 | 电网资产 | 电缆线路 | YJV22 | 0.36 | / | 0 | 0 | 0 | 0 | 0.36 | 1.36 | 8.26 | 1.08 | 10.7 | 4.79 | 架空线路两联络 | 508 | 2 | 0 | 工民混合 | 18 | 7635 | 26 | 7825 | 44 | 15460 | 764 | 720 | 0 | 0 | 0 | 12 | 6 | 0 | 0 | 0 | 6 | 0 | 7 | 2001年12月30日 | 220kV谷饶变电站 | 420220767807300 | 10kV谷华线539 | 266.9 | [12 empty] | 469.63 | 2022年07月27日 | 441.8 | 92.45 |  |  | 240.88 | 47.42 | 工民混合 | 37808417.75 | 38375160 | 1.4768 | 0 | 否 | 是 | 否 | [6 empty] | 是 | 否 | 否 | 是 | 否 | 否 | 否 | 否 | 否 | 否 | 否 | 否 | 否 | 是 | 否 | 是 | 是 | 否 | 10 | 否 |  | 否 | 否 | 否 |  | 否 | 否 | 否 |  | 是 | 三遥（布点不合理） | 否 | 是 | 否 | 运行 | 否 | 否 | 否 | 否 | 否 | 否 |  |  |  |  | E963C1CF263A6256E0533D14930A8E43
汕头供电局 | 汕头潮阳供电局 | 谷饶供电所 | 110kV上堡变电站 | 418007751419101 | Ⅱ | 420480105124700 | 10kV堡兴线533 | 10kV | 农网 | B | 乡村 | 公用 | 电网资产 | 电缆线路 | YJV22 | 1.12 | / | 0 | 0 | 0 | 0 | 1.12 | 3.58 | 0.07 | 0 | 3.65 | 2.3 | 架空线路单联络 | 508 | 4 | 0 | 工民混合 | 1 | 630 | 5 | 1130 | 6 | 1760 | 1229 | 1223 | 4 | 4 | 0 | 3 | 3 | 0 | 1 | 0 | 7 | 0 | 11 | 2022年03月18日 | 110kV上堡变电站 | 418007752184401 | 10kV环东线542 | 196 | 110kV上堡变电站 | 418007752179101 | 10kV堡华线539 | 371.48 | [8 empty] | 497.75 | 2022年02月11日 | 0 | 97.98 |  |  | 0 | 0 | 工民混合 | 0 | 0 | 0 | 0 | 否 | 否 | 否 | [6 empty] | 否 | 否 | 否 | 否 | 是 | 否 | 否 | 否 | 否 | 否 | 否 | 否 | 否 | 否 | 是 | 否 | 否 | 否 | 10 | 否 |  | 否 | 否 | 否 |  | 否 | 否 | 否 |  | 是 | 三遥（布点不合理） | 是 | 是 | 否 | 运行 | 否 | 否 | 否 | 否 | 否 | 否 |  |  |  |  | E963C1CF263B6256E0533D14930A8E43
汕头供电局 | 汕头潮阳供电局 | 金浦供电所 | 220kV潮阳变电站 | 418007751414701 | IA | 418007751626001 | 10kV金堡线524 | 10kV | 农网 | C | 乡村 | 公用 | 电网资产 | 电缆线路 | YJV22;YJV22-8.7/15-3*185 | 0.91 | / | 0 | 0 | 0 | 0 | 0.91 | 3.75 | 11.46 | 0.84 | 16.05 | 8.27 | 架空线路单联络 | 452 | 3 | 0 | 工民混合 | 26 | 11455 | 16 | 5630 | 42 | 17085 | 5665 | 5623 | 14 | 14 | 0 | 14 | 5 | 0 | 0 | 0 | 19 | 0 | 31 | 2002年01月01日 | 220kV潮阳变电站 | 418007751622401 | 10kV金浦线515 | 236.92 | [12 empty] | 452 | 2022年07月28日 | 335.44 | 100 |  |  | 166.86 | 36.92 | 工民混合 | 26086013.5 | 30000000 | 1.8678 | 0 | 否 | 是 | 否 | [6 empty] | 是 | 否 | 是 | 否 | 是 | 否 | 否 | 否 | 否 | 否 | 否 | 否 | 否 | 是 | 否 | 否 | 是 | 否 | 10 | 否 |  | 否 | 否 | 否 |  | 否 | 否 | 否 |  | 是 | 三遥（布点不合理） | 否 | 是 | 否 | 运行 | 否 | 否 | 否 | 否 | 否 | 否 |  |  |  |  | E963C1CF263C6256E0533D14930A8E43
汕头供电局 | 汕头潮阳供电局 | 和平供电所 | 110kV和平变电站 | 418007751416401 | Ⅱ | 418007751893601 | 10kV和昂线566 | 10kV | 农网 | B | 乡村 | 公用 | 电网资产 | 电缆线路 | YJV22 | 1.42 | / | 0 | 0 | 0 | 0 | 1.42 | 1.49 | 0.93 | 0.16 | 2.58 | 1.42 | 单辐射 | 508 | 0 | 0 | 工民混合 | 0 | 0 | 0 | 0 | 0 | 0 | 1 | 0 | 4 | 4 | 0 | 0 | 0 | 0 | 0 | 0 | 4 | 0 | 0 | 2002年01月01日 | [16 empty] | 56.43 | 2021年01月03日 | 56.43 | 11.11 |  |  | 0 | 0 | 工民混合 | 2715840 | 0 | 0 | 0 | 否 | 否 | 否 | [6 empty] | 否 | 否 | 否 | 否 | 否 | 否 | 否 | 否 | 否 | 否 | 否 | 否 | 否 | 否 | 是 | 否 | 否 | 否 | 10 | 否 |  | 否 | 否 | 否 |  | 否 | 否 | 否 |  | 是 | 无 | 是 | 是 | 否 | 运行 | 否 | 是 | 否 | 否 | 否 | 否 |  |  |  |  | E963C1CF26336256E0533D14930A8E43
汕头供电局 | 汕头潮阳供电局 | 铜盂供电所 | 110kV东洋变电站 | 418008239569601 | ⅡA | 420220822053100 | 10kV东美线518 | 10kV | 农网 | C | 乡村 | 公用 | 电网资产 | 电缆线路 | YJV22 | 0.21 | / | 0 | 0 | 0 | 0 | 0.21 | 0.24 | 8.4 | 0.01 | 8.65 | 5.39 | 单辐射 | 351 | 2 | 0 | 工民混合 | 17 | 5130 | 8 | 1450 | 25 | 6580 | 3378 | 3353 | 1 | 1 | 0 | 3 | 1 | 0 | 0 | 0 | 2 | 0 | 3 | 2020年07月26日 | [16 empty] | 208.59 | 2022年07月25日 | 164.36 | 59.43 |  |  | 76.76 | 21.87 | 工民混合 | 12015191.4 | 12228000 | 1.7403 | 0 | 否 | 否 | 否 | [6 empty] | 否 | 否 | 是 | 否 | 否 | 否 | 否 | 否 | 否 | 否 | 是 | 否 | 是 | 否 | 否 | 否 | 是 | 是 | 10 | 否 |  | 否 | 否 | 否 |  | 否 | 否 | 否 |  | 是 | 三遥（布点合理） | 否 | 是 | 否 | 运行 | 否 | 否 | 否 | 否 | 否 | 否 |  |  |  |  | E963C1CF263D6256E0533D14930A8E43
汕头供电局 | 汕头潮阳供电局 | 贵屿供电所 | 110kV仙马变电站 | 418007751420601 | Ⅲ | 418007752420501 | 10kV马望线542 | 10kV | 农网 | C | 乡村 | 公用 | 电网资产 | 电缆线路 | YJV22;YJV22-8.7/15-3*300;YJV22-8.7/15-3*35 | 1.59 | / | 0 | 0 | 0 | 0 | 1.59 | 1.59 | 5.38 | 0 | 6.97 | 4.82 | 架空线路单联络 | 508 | 3 | 0 | 工民混合 | 5 | 2215 | 7 | 4005 | 12 | 6220 | 277 | 266 | 0 | 0 | 0 | 6 | 3 | 0 | 0 | 0 | 3 | 0 | 0 | 2002年01月01日 | 110kV仙马变电站 | 418007752399501 | 10kV仙马线551 | 301.88 | [12 empty] | 157 | 2022年07月08日 | 80.39 | 30.91 |  |  | 44.91 | 8.84 | 工民混合 | 7076829.9 | 7154800 | 1.0898 | 0 | 否 | 否 | 否 | [6 empty] | 否 | 否 | 否 | 否 | 是 | 否 | 否 | 否 | 否 | 否 | 否 | 否 | 否 | 否 | 否 | 否 | 否 | 否 | 10 | 否 |  | 否 | 否 | 否 |  | 否 | 否 | 否 |  | 是 | 三遥（布点不合理） | 是 | 是 | 否 | 运行 | 否 | 否 | 否 | 否 | 否 | 否 |  |  |  |  | E963C1CF26D76256E0533D14930A8E43
汕头供电局 | 汕头潮阳供电局 | 贵屿供电所 | 110kV仙马变电站 | 418007751420601 | Ⅲ | 418007752377901 | 10kV华东线531 | 10kV | 农网 | C | 乡村 | 公用 | 电网资产 | 电缆线路 | YJV22-8.7/15-3*300 | 0.15 | / | 0 | 0 | 0 | 0 | 0.15 | 0.43 | 6.21 | 0 | 6.64 | 5.51 | 架空线路单联络 | 463 | 2 | 0 | 工民混合 | 8 | 3280 | 3 | 1825 | 11 | 5105 | 896 | 886 | 0 | 0 | 0 | 4 | 2 | 0 | 0 | 0 | 2 | 0 | 0 | 2002年01月01日 | 110kV仙马变电站 | 418007752383301 | 10kV龙进线565 | 226.76 | [12 empty] | 396 | 2022年08月15日 | 75.94 | 85.53 |  |  | 52.07 | 11.25 | 工民混合 | 8169613 | 8295600 | 1.5187 | 0 | 否 | 否 | 否 | [6 empty] | 否 | 否 | 是 | 否 | 是 | 否 | 否 | 否 | 否 | 否 | 否 | 否 | 否 | 否 | 否 | 否 | 否 | 否 | 10 | 否 |  | 否 | 否 | 否 |  | 否 | 否 | 否 |  | 是 | 三遥（布点不合理） | 是 | 是 | 否 | 运行 | 否 | 否 | 否 | 否 | 否 | 否 |  |  |  |  | E963C1CF26D86256E0533D14930A8E43
汕头供电局 | 汕头潮阳供电局 | 棉北供电所 | 110kV棉城变电站 | 418007751418001 | ⅡB | 420220503869100 | 10kV红旗岭线529 | 10kV | 农网 | B | 城镇 | 公用 | 电网资产 | 混合线路 | YJV22 | 5.11 | / | 0 | JKLGYJ-240 | 2.47 | 2.47 | 7.58 | 13.24 | 10.5 | 0 | 23.74 | 11.27 | 架空线路单联络 | 508 | 0 | 0 | 工民混合 | 3 | 1065 | 40 | 12450 | 43 | 13515 | 753 | 716 | 61 | 61 | 0 | 10 | 0 | 0 | 7 | 0 | 61 | 0 | 42 | 2017年04月20日 | 110kV棉城变电站 | 418007929367201 | 10kV棉田线517 | 245.51 | [12 empty] | 327.24 | 2022年05月20日 | 76.17 | 64.42 |  |  | 127.48 | 25.09 | 工民混合 | 19959344.85 | 20308299 | 1.7183 | 0 | 否 | 否 | 否 | [6 empty] | 否 | 否 | 是 | 否 | 是 | 否 | 否 | 是 | 否 | 否 | 否 | 否 | 否 | 是 | 否 | 否 | 是 | 否 | 10 | 否 |  | 否 | 否 | 否 |  | 否 | 否 | 否 |  | 否 | 三遥（布点不合理） | 否 | 否 | 否 | 运行 | 否 | 否 | 否 | 否 | 否 | 否 |  |  |  |  | E963C1CF26D96256E0533D14930A8E43
汕头供电局 | 汕头潮阳供电局 | 文光供电所 | 110kV城东变电站 | 418007751415501 | Ⅲ | 418007751783201 | 10kV公园线538 | 10kV | 农网 | B | 城镇 | 公用 | 电网资产 | 电缆线路 | YJV22;YJV22-8.7/15-3*240;YJV22-8.7/15-3*300 | 1.97 | / | 0 | 0 | 0 | 0 | 1.97 | 5.58 | 4.73 | 0 | 10.31 | 3.77 | “3-1”单环网 | 508 | 2 | 0 | 工民混合 | 22 | 10680 | 15 | 5840 | 37 | 16520 | 3988 | 3952 | 39 | 39 | 0 | 2 | 1 | 0 | 2 | 0 | 40 | 0 | 17 | 2002年01月01日 | 110kV城东变电站 | 418007751790201 | 10kV后田线537 | 164.94 | 110kV城东变电站 | 420220896890300 | 10kV城园线566 | 315 | [8 empty] | 115.43 | 2022年07月25日 | 103.42 | 22.72 |  |  | 144.62 | 28.47 | 工民混合 | 22703091 | 23039939 | 1.462 | 0 | 否 | 否 | 否 | [6 empty] | 否 | 否 | 否 | 否 | 是 | 是 | 否 | 否 | 否 | 否 | 否 | 否 | 否 | 是 | 否 | 否 | 是 | 是 | 10 | 否 |  | 否 | 否 | 否 |  | 否 | 否 | 否 |  | 否 | 三遥（布点合理） | 否 | 是 | 否 | 运行 | 否 | 否 | 否 | 否 | 否 | 否 |  |  |  |  | E963C1CF26DA6256E0533D14930A8E43
汕头供电局 | 汕头潮阳供电局 | 棉北供电所 | 110kV城东变电站 | 418007751415501 | Ⅲ | 420220749025700 | 10kV东实线562 | 10kV | 农网 | B | 城镇 | 公用 | 电网资产 | 电缆线路 | YJV22 | 3.08 | / | 0 | 0 | 0 | 0 | 3.08 | 5.61 | 0.69 | 0 | 6.3 | 3.08 | “3-1”单环网 | 508 | 8 | 0 | 工民混合 | 4 | 3815 | 11 | 7705 | 15 | 11520 | 1329 | 1316 | 62 | 62 | 0 | 0 | 0 | 0 | 8 | 0 | 62 | 0 | 2 | 2019年12月25日 | 110kV城东变电站 | 418007751776401 | 10kV东山线543 | 295.31 | 110kV棉城变电站 | 418007752076501 | 10kV后溪线523 | 0 | [8 empty] | 408.51 | 2022年08月23日 | 335.39 | 80.42 |  |  | 99.38 | 19.56 | 工民混合 | 14560341 | 15832907 | 8.0375 | 0 | 否 | 否 | 否 | [6 empty] | 否 | 否 | 否 | 是 | 是 | 否 | 否 | 否 | 否 | 否 | 否 | 否 | 否 | 否 | 否 | 否 | 否 | 否 | 10 | 否 |  | 否 | 否 | 否 |  | 否 | 否 | 否 |  | 是 | 三遥（布点不合理） | 是 | 是 | 否 | 运行 | 否 | 否 | 否 | 否 | 否 | 否 |  |  |  |  | E963C1CF26DB6256E0533D14930A8E43
汕头供电局 | 汕头潮阳供电局 | 和平供电所 | 110kV双凤变电站 | 418007751419501 | I | 418007752200701 | 10kV和师线513 | 10kV | 农网 | B | 乡村 | 公用 | 电网资产 | 电缆线路 | YJV22-8.7/15-3*300 | 0.54 | / | 0 | 0 | 0 | 0 | 0.54 | 0.62 | 0.95 | 0 | 1.57 | 0.79 | 架空线路单联络 | 508 | 2 | 0 | 工民混合 | 1 | 500 | 8 | 3295 | 9 | 3795 | 136 | 127 | 0 | 0 | 0 | 3 | 3 | 0 | 0 | 0 | 3 | 0 | 3 | 2002年01月01日 | 110kV双凤变电站 | 418007752228401 | 10kV凤业线526 | 128.91 | [12 empty] | 112.5 | 2021年10月06日 | 79.81 | 22.15 |  |  | 74.58 | 14.68 | 工民混合 | 11659986.05 | 11880500 | 1.8561 | 0 | 否 | 否 | 否 | [6 empty] | 否 | 否 | 否 | 否 | 是 | 否 | 否 | 否 | 否 | 否 | 否 | 否 | 否 | 否 | 否 | 否 | 否 | 否 | 10 | 否 |  | 否 | 否 | 否 |  | 否 | 否 | 否 |  | 是 | 三遥（布点不合理） | 是 | 是 | 否 | 运行 | 否 | 否 | 否 | 否 | 否 | 否 |  |  |  |  | E963C1CF26DC6256E0533D14930A8E43
汕头供电局 | 汕头潮阳供电局 | 文光供电所 | 110kV口美变电站 | 418007751417601 | I | 418007752016601 | 10kV古帅线521 | 10kV | 农网 | B | 城镇 | 公用 | 电网资产 | 电缆线路 | YJV22;YJV22-8.7/15-3*300 | 1.47 | / | 0 | 0 | 0 | 0 | 1.47 | 4.15 | 6.16 | 0 | 10.31 | 3.04 | 架空线路单联络 | 508 | 2 | 0 | 工民混合 | 11 | 3690 | 25 | 8015 | 36 | 11705 | 937 | 904 | 18 | 18 | 0 | 13 | 3 | 0 | 1 | 0 | 21 | 0 | 8 | 2002年01月01日 | 110kV口美变电站 | 418007752010901 | 10kV木河线520 | 124.81 | [12 empty] | 600.11 | 2022年04月20日 | 193.01 | 118.13 |  |  | 87.9 | 17.3 | 工民混合 | 13919448.4 | 14002708 | 0.5946 | 0 | 否 | 否 | 否 | [6 empty] | 否 | 否 | 否 | 否 | 是 | 是 | 否 | 否 | 否 | 否 | 否 | 否 | 否 | 否 | 否 | 否 | 否 | 否 | 10 | 否 |  | 否 | 否 | 否 |  | 否 | 否 | 否 |  | 是 | 三遥（布点不合理） | 是 | 是 | 否 | 运行 | 否 | 否 | 否 | 否 | 否 | 否 |  |  |  |  | E963C1CF26DD6256E0533D14930A8E43
汕头供电局 | 汕头潮阳供电局 | 贵屿供电所 | 110kV仙马变电站 | 418007751420601 | Ⅲ | 420220802967900 | 10kV仙湄线556 | 10kV | 农网 | C | 乡村 | 公用 | 电网资产 | 电缆线路 | YJV22 | 0.9 | / | 0 | 0 | 0 | 0 | 0.9 | 3.27 | 9.18 | 0 | 12.45 | 6.23 | 架空线路两联络 | 508 | 4 | 0 | 工民混合 | 17 | 6720 | 2 | 600 | 19 | 7320 | 3397 | 3378 | 0 | 0 | 0 | 6 | 6 | 0 | 0 | 0 | 6 | 0 | 6 | 2020年06月10日 | 110kV仙马变电站 | 418007752388901 | 10kV贵屿线548 | 368.67 | 110kV仙马变电站 | 418007752369601 | 10kV凤港线543 | 66.8 | [8 empty] | 452 | 2022年07月25日 | 369.14 | 88.98 |  |  | 102.93 | 20.26 | 工民混合 | 16070063.1 | 16397503 | 1.9969 | 0 | 否 | 否 | 否 | [6 empty] | 否 | 否 | 是 | 否 | 是 | 否 | 否 | 否 | 否 | 否 | 否 | 否 | 否 | 否 | 否 | 否 | 否 | 否 | 10 | 否 |  | 否 | 否 | 否 |  | 否 | 否 | 否 |  | 是 | 三遥（布点不合理） | 是 | 是 | 否 | 运行 | 否 | 否 | 否 | 否 | 否 | 否 |  |  |  |  | E963C1CF26DE6256E0533D14930A8E43
汕头供电局 | 汕头潮阳供电局 | 金浦供电所 | 220kV潮阳变电站 | 418007751414701 | IA | 418007751636401 | 10kV金波线529 | 10kV | 农网 | C | 乡村 | 公用 | 电网资产 | 架空线路 | / | 0 | LGJ-35 | 3.66 | 0 | 0 | 3.66 | 3.66 | 1.96 | 0.44 | 3.66 | 6.06 | 5.35 | 单辐射 | 150 | 0 | 0 | 其他 | 0 | 0 | 2 | 200 | 2 | 200 | 2 | 0 | 0 | 0 | 0 | 0 | 0 | 0 | 0 | 0 | 0 | 0 | 4 | 2002年01月01日 | [16 empty] | 1 | 2022年08月23日 | 0.51 | 0.67 |  |  | 0.12 | 0.08 | 其他 | 22718.7 | 19360 | -17.3487 | 0 | 否 | 否 | 否 | [6 empty] | 否 | 是 | 是 | 否 | 否 | 否 | 否 | 否 | 否 | 否 | 否 | 否 | 否 | 否 | 是 | 否 | 否 | 否 | 10 | 否 |  | 否 | 否 | 否 |  | 否 | 否 | 否 |  | 是 | 无 | 是 | 是 | 否 | 运行 | 否 | 否 | 否 | 否 | 否 | 否 |  |  |  |  | E963C1CF26DF6256E0533D14930A8E43
汕头供电局 | 汕头潮阳供电局 | 和平供电所 | 110kV双凤变电站 | 418007751419501 | I | 418007752195401 | 10kV金和线519 | 10kV | 农网 | B | 乡村 | 公用 | 电网资产 | 电缆线路 | YJV22;YJV22-8.7/15-3*300 | 0.74 | / | 0 | 0 | 0 | 0 | 0.74 | 1.02 | 8.01 | 0 | 9.03 | 4.26 | 架空线路单联络 | 519 | 0 | 0 | 工民混合 | 8 | 2805 | 14 | 7175 | 22 | 9980 | 1659 | 1638 | 4 | 4 | 0 | 9 | 5 | 0 | 0 | 0 | 9 | 0 | 3 | 2002年01月01日 | 110kV双凤变电站 | 418007752209001 | 10kV和糖线518 | 181.76 | [12 empty] | 312.42 | 2021年07月26日 | 201.56 | 60.2 |  |  | 146.51 | 28.23 | 工民混合 | 24990508.1 | 23340576 | -7.0689 | 0 | 否 | 否 | 否 | [6 empty] | 否 | 否 | 否 | 否 | 是 | 是 | 是 | 是 | 否 | 否 | 否 | 否 | 否 | 否 | 否 | 是 | 是 | 否 | 10 | 否 |  | 否 | 否 | 否 |  | 否 | 否 | 否 |  | 是 | 三遥（布点合理） | 否 | 是 | 否 | 运行 | 否 | 否 | 否 | 否 | 否 | 否 |  |  |  |  | E963C1CF26E06256E0533D14930A8E43
汕头供电局 | 汕头潮阳供电局 | 棉北供电所 | 110kV棉城变电站 | 418007751418001 | ⅡB | 418007752076501 | 10kV后溪线523 | 10kV | 农网 | B | 城镇 | 公用 | 电网资产 | 混合线路 | YJV22 | 1.15 | / | 0 | JKLGYJ-240 | 1.27 | 1.27 | 2.42 | 2.04 | 5.61 | 0 | 7.65 | 3.56 | “3-1”单环网 | 508 | 2 | 0 | 工民混合 | 9 | 3835 | 41 | 11800 | 50 | 15635 | 1076 | 1027 | 8 | 8 | 0 | 8 | 4 | 0 | 0 | 0 | 12 | 0 | 5 | 2002年01月01日 | 110kV城东变电站 | 420220749025700 | 10kV东实线562 | 335.39 | [12 empty] | 314.06 | 2022年07月14日 | 0 | 61.82 |  |  | 168.17 | 33.1 | 工民混合 | 24400851.15 | 26790698 | 8.9204 | 0 | 否 | 否 | 否 | [6 empty] | 否 | 否 | 否 | 是 | 否 | 否 | 否 | 否 | 否 | 否 | 否 | 否 | 否 | 是 | 否 | 是 | 是 | 否 | 10 | 否 |  | 否 | 否 | 否 |  | 否 | 否 | 否 |  | 是 | 三遥（布点合理） | 否 | 是 | 否 | 运行 | 否 | 否 | 否 | 否 | 否 | 否 |  |  |  |  | E963C1CF26E16256E0533D14930A8E43
汕头供电局 | 汕头潮阳供电局 | 谷饶供电所 | 220kV谷饶变电站 | 418007751415601 | I | 420480268469100 | 10kV谷深线534 | 10kV | 农网 | B | 乡村 | 公用 | 电网资产 | 电缆线路 | YJV22 | 0.34 | / | 0 | 0 | 0 | 0 | 0.34 | 0.35 | 0 | 0 | 0.35 | 0.34 | 架空线路单联络 | 508 | 3 | 0 | 居住 | 0 | 0 | 3 | 1060 | 3 | 1060 | 2687 | 2684 | 3 | 3 | 0 | 0 | 0 | 0 | 1 | 0 | 3 | 0 | 3 | 2022年06月02日 | 220kV谷饶变电站 | 418007986300401 | 10kV谷桐线518 | 224.82 | [12 empty] | 217.67 | 2022年08月23日 | 0 | 42.85 |  |  | 0 | 0 | 居住 | 0 | 0 | 0 | 0 | 否 | 否 | 否 | [6 empty] | 否 | 否 | 否 | 否 | 是 | 否 | 否 | 否 | 否 | 否 | 否 | 否 | 否 | 否 | 是 | 否 | 否 | 否 | 10 | 否 |  | 否 | 否 | 否 |  | 否 | 否 | 否 |  | 是 | 三遥（布点不合理） | 是 | 是 | 否 | 运行 | 否 | 否 | 否 | 否 | 否 | 否 |  |  |  |  | E963C1CF26E26256E0533D14930A8E43
汕头供电局 | 汕头潮阳供电局 | 谷饶供电所 | 110kV上堡变电站 | 418007751419101 | Ⅱ | 418008217093501 | 10kV茂乡线547 | 10kV | 农网 | B | 乡村 | 公用 | 电网资产 | 电缆线路 | YJV22;YJV22-8.7/15-3*240 | 1.83 | / | 0 | 0 | 0 | 0 | 1.83 | 2.25 | 4.28 | 0 | 6.53 | 4.4 | 架空线路单联络 | 452 | 3 | 0 | 居住 | 20 | 9745 | 6 | 2125 | 26 | 11870 | 1937 | 1911 | 2 | 2 | 0 | 7 | 3 | 0 | 0 | 0 | 5 | 0 | 3 | 2002年01月01日 | 110kV东洋变电站 | 418008394900601 | 10kV茂二线515 | 122.17 | 110kV上堡变电站 | 418007986311401 | 10kV茂兴线544 | 374.12 | [8 empty] | 337.2 | 2022年07月28日 | 319.34 | 74.6 |  |  | 159.06 | 35.19 | 居住 | 24800067.2 | 25339434 | 2.1286 | 0 | 否 | 否 | 否 | [6 empty] | 否 | 否 | 否 | 是 | 是 | 否 | 否 | 否 | 否 | 否 | 否 | 否 | 否 | 否 | 否 | 否 | 否 | 是 | 10 | 否 |  | 否 | 否 | 否 |  | 否 | 否 | 否 |  | 是 | 三遥（布点不合理） | 否 | 是 | 否 | 运行 | 否 | 否 | 否 | 否 | 否 | 否 |  |  |  |  | E963C1CF26E36256E0533D14930A8E43
汕头供电局 | 汕头潮阳供电局 | 谷饶供电所 | 110kV东洋变电站 | 418008239569601 | ⅡA | 418008328257801 | 10kV茂真线512 | 10kV | 农网 | B | 乡村 | 公用 | 电网资产 | 电缆线路 | YJV22 | 0.62 | / | 0 | 0 | 0 | 0 | 0.62 | 2.19 | 4.59 | 0 | 6.78 | 5.03 | 架空线路单联络 | 508 | 0 | 0 | 居住 | 15 | 6680 | 5 | 1375 | 20 | 8055 | 1656 | 1636 | 0 | 0 | 0 | 4 | 2 | 0 | 0 | 0 | 2 | 0 | 6 | 2013年12月29日 | 110kV上堡变电站 | 418007986311401 | 10kV茂兴线544 | 374.12 | [12 empty] | 507.42 | 2022年04月12日 | 268.07 | 99.89 |  |  | 128.82 | 25.36 | 居住 | 20123290.2 | 20522769 | 1.9465 | 0 | 否 | 否 | 否 | [6 empty] | 否 | 否 | 是 | 是 | 否 | 否 | 否 | 否 | 否 | 否 | 否 | 否 | 是 | 否 | 否 | 否 | 是 | 否 | 10 | 否 |  | 否 | 否 | 否 |  | 否 | 否 | 否 |  | 是 | 三遥（布点合理） | 否 | 是 | 否 | 运行 | 否 | 否 | 否 | 否 | 否 | 否 |  |  |  |  | E963C1CF26E46256E0533D14930A8E43
汕头供电局 | 汕头潮阳供电局 | 贵屿供电所 | 110kV仙马变电站 | 418007751420601 | Ⅲ | 420220802925400 | 10kV仙华线537 | 10kV | 农网 | C | 乡村 | 公用 | 电网资产 | 电缆线路 | YJV22 | 1.02 | / | 0 | 0 | 0 | 0 | 1.02 | 2.21 | 3.61 | 0.21 | 6.03 | 2.96 | 架空线路两联络 | 508 | 0 | 0 | 工民混合 | 13 | 5215 | 5 | 1550 | 18 | 6765 | 2356 | 2338 | 3 | 3 | 0 | 5 | 2 | 0 | 1 | 0 | 5 | 0 | 3 | 2020年06月10日 | 110kV仙马变电站 | 420220802925400 | 10kV仙华线537 | 270.41 | 110kV仙马变电站 | 418007752386001 | 10kV侨联线549 | 406.88 | [8 empty] | 322 | 2022年07月28日 | 270.41 | 63.39 |  |  | 111.77 | 22 | 工民混合 | 17472098.8 | 17806432 | 1.8776 | 0 | 否 | 否 | 否 | [6 empty] | 否 | 否 | 否 | 否 | 是 | 是 | 否 | 是 | 否 | 否 | 否 | 否 | 否 | 否 | 否 | 是 | 是 | 是 | 10 | 否 |  | 否 | 否 | 否 |  | 否 | 否 | 否 |  | 是 | 三遥（布点合理） | 否 | 是 | 否 | 运行 | 否 | 否 | 否 | 否 | 否 | 否 |  |  |  |  | E963C1CF26E56256E0533D14930A8E43
汕头供电局 | 汕头潮阳供电局 | 谷饶供电所 | 110kV上堡变电站 | 418007751419101 | Ⅱ | 418007752174101 | 10kV新兴线538 | 10kV | 农网 | B | 乡村 | 公用 | 电网资产 | 电缆线路 | YJV22 | 0.25 | / | 0 | 0 | 0 | 0 | 0.25 | 0.62 | 5.15 | 0.02 | 5.79 | 3.43 | 架空线路单联络 | 475 | 2 | 0 | 工民混合 | 7 | 3500 | 18 | 3330 | 25 | 6830 | 188 | 164 | 0 | 0 | 0 | 3 | 2 | 0 | 0 | 0 | 2 | 0 | 13 | 2002年01月01日 | 110kV上堡变电站 | 418008214256801 | 10kV华雅线532 | 491.02 | 110kV东洋变电站 | 418008395025501 | 10kV乐和线532 | 241.11 | [8 empty] | 322.56 | 2022年07月25日 | 302.34 | 67.91 |  |  | 168.91 | 35.56 | 工民混合 | 26497282.7 | 26908577 | 1.5285 | 0 | 否 | 否 | 否 | [6 empty] | 否 | 否 | 否 | 是 | 是 | 是 | 否 | 否 | 否 | 否 | 否 | 否 | 是 | 否 | 否 | 否 | 是 | 否 | 10 | 否 |  | 否 | 否 | 否 |  | 否 | 否 | 否 |  | 是 | 三遥（布点合理） | 否 | 否 | 否 | 运行 | 否 | 否 | 否 | 否 | 否 | 否 |  |  |  |  | E963C1CF26E66256E0533D14930A8E43
汕头供电局 | 汕头潮阳供电局 | 西胪供电所 | 110kV关埠变电站 | 418007751415801 | I | 418007751816101 | 10kV西一线525 | 10kV | 农网 | C | 乡村 | 公用 | 电网资产 | 架空线路 | YJV22 | 2.3 | / | 0 | JKLGYJ-240 | 8.4 | 8.4 | 10.7 | 4.74 | 14.32 | 4.1 | 23.16 | 14.82 | 架空线路单联络 | 508 | 4 | 0 | 工民混合 | 23 | 9260 | 35 | 7785 | 58 | 17045 | 6169 | 6111 | 6 | 6 | 0 | 15 | 4 | 0 | 0 | 0 | 10 | 0 | 16 | 2002年01月01日 | 110kV关埠变电站 | 418007751819401 | 10kV乌石线524 | 424.69 | [12 empty] | 490.43 | 2022年07月25日 | 344.88 | 96.54 |  |  | 148.11 | 29.16 | 工民混合 | 22709337.9 | 23595854 | 3.7571 | 0 | 否 | 是 | 否 | [6 empty] | 是 | 否 | 是 | 否 | 是 | 是 | 是 | 否 | 否 | 否 | 否 | 否 | 否 | 是 | 否 | 否 | 否 | 是 | 10 | 否 |  | 否 | 否 | 否 |  | 否 | 否 | 否 |  | 是 | 三遥（布点不合理） | 否 | 是 | 否 | 运行 | 否 | 否 | 否 | 否 | 否 | 否 |  |  |  |  | E963C1CF26E76256E0533D14930A8E43
汕头供电局 | 汕头潮阳供电局 | 谷饶供电所 | 220kV谷饶变电站 | 418007751415601 | I | 418008398260801 | 10kV新寮线523 | 10kV | 农网 | B | 乡村 | 公用 | 电网资产 | 电缆线路 | YJV22 | 1.38 | / | 0 | 0 | 0 | 0 | 1.38 | 3.23 | 16.86 | 0.05 | 20.14 | 9.43 | 架空线路单联络 | 463 | 2 | 0 | 居住 | 33 | 12815 | 6 | 1050 | 39 | 13865 | 6587 | 6548 | 3 | 3 | 0 | 5 | 2 | 0 | 0 | 0 | 5 | 0 | 5 | 2015年02月06日 | 220kV谷饶变电站 | 418007986300401 | 10kV谷桐线518 | 224.82 | [12 empty] | 515.22 | 2022年07月24日 | 424.34 | 111.28 |  |  | 243.13 | 52.51 | 居住 | 37984199.2 | 38732600 | 1.9322 | 0 | 否 | 否 | 是 | [6 empty] | 否 | 否 | 是 | 否 | 是 | 否 | 否 | 否 | 否 | 否 | 否 | 否 | 否 | 是 | 否 | 否 | 是 | 是 | 10 | 否 |  | 否 | 否 | 否 |  | 否 | 否 | 否 |  | 是 | 三遥（布点合理） | 否 | 是 | 否 | 运行 | 否 | 否 | 否 | 否 | 否 | 否 |  |  |  |  | E963C1CF26E86256E0533D14930A8E43
汕头供电局 | 汕头潮阳供电局 | 贵屿供电所 | 110kV东洋变电站 | 418008239569601 | ⅡA | 420220356976100 | 10kV下陇线513 | 10kV | 农网 | C | 乡村 | 公用 | 电网资产 | 电缆线路 | YJV22 | 0.4 | / | 0 | 0 | 0 | 0 | 0.4 | 0.83 | 5.55 | 0 | 6.38 | 3.85 | 架空线路单联络 | 508 | 3 | 0 | 工民混合 | 22 | 9975 | 5 | 2115 | 27 | 12090 | 2229 | 2202 | 0 | 0 | 0 | 8 | 4 | 0 | 0 | 0 | 4 | 0 | 12 | 2016年09月12日 | 110kV东洋变电站 | 418008403483201 | 10kV联堤线523 | 473.73 | [12 empty] | 514 | 2022年08月20日 | 329.3 | 101.18 |  |  | 226.1 | 44.51 | 工民混合 | 35290571.1 | 36019433 | 2.0235 | 0 | 否 | 否 | 否 | [6 empty] | 否 | 否 | 否 | 否 | 是 | 否 | 否 | 否 | 否 | 否 | 否 | 否 | 否 | 是 | 否 | 是 | 是 | 否 | 10 | 否 |  | 否 | 否 | 否 |  | 否 | 否 | 否 |  | 是 | 三遥（布点不合理） | 否 | 是 | 否 | 运行 | 否 | 否 | 否 | 否 | 否 | 否 |  |  |  |  | E963C1CF26E96256E0533D14930A8E43
汕头供电局 | 汕头潮阳供电局 | 贵屿供电所 | 110kV东洋变电站 | 418008239569601 | ⅡA | 420220357401200 | 10kV西新线525 | 10kV | 农网 | C | 乡村 | 公用 | 电网资产 | 电缆线路 | YJV22;YJV22-300 | 0.59 | / | 0 | 0 | 0 | 0 | 0.59 | 2.59 | 18.48 | 0 | 21.07 | 9.09 | 架空线路单联络 | 508 | 0 | 0 | 工民混合 | 29 | 10840 | 9 | 2245 | 38 | 13085 | 5259 | 5221 | 5 | 5 | 0 | 12 | 3 | 0 | 0 | 0 | 8 | 0 | 13 | 2016年09月12日 | 110kV东洋变电站 | 418008239620001 | 10kV北港线524 | 0.59 | [12 empty] | 505 | 2022年07月24日 | 458.2 | 99.41 |  |  | 226.08 | 44.5 | 工民混合 | 35352377.2 | 36017136 | 1.8457 | 0 | 否 | 是 | 否 | [6 empty] | 是 | 否 | 是 | 否 | 是 | 是 | 是 | 是 | 否 | 否 | 否 | 否 | 否 | 是 | 否 | 是 | 是 | 否 | 10 | 否 |  | 否 | 否 | 否 |  | 否 | 否 | 否 |  | 是 | 三遥（布点合理） | 否 | 是 | 否 | 运行 | 否 | 否 | 否 | 否 | 否 | 否 |  |  |  |  | E963C1CF26EA6256E0533D14930A8E43
汕头供电局 | 汕头潮阳供电局 | 谷饶供电所 | 220kV谷饶变电站 | 418007751415601 | I | 418007986300401 | 10kV谷桐线518 | 10kV | 农网 | B | 乡村 | 公用 | 电网资产 | 电缆线路 | YJV22 | 0.52 | / | 0 | 0 | 0 | 0 | 0.52 | 0.61 | 8.56 | 0.66 | 9.83 | 3.7 | 架空线路两联络 | 508 | 0 | 0 | 居住 | 23 | 10360 | 1 | 500 | 24 | 10860 | 1713 | 1704 | 0 | 0 | 0 | 3 | 3 | 0 | 0 | 0 | 3 | 0 | 4 | 2001年12月30日 | 220kV谷饶变电站 | 418008398260801 | 10kV新寮线523 | 424.34 | 220kV谷饶变电站 | 420480268469100 | 10kV谷深线534 | 0 | [8 empty] | 235.02 | 2022年07月26日 | 224.82 | 46.26 |  |  | 76.57 | 15.07 | 居住 | 12030050.2 | 12198285 | 1.3792 | 0 | 否 | 否 | 否 | [6 empty] | 否 | 否 | 否 | 否 | 是 | 否 | 否 | 否 | 否 | 否 | 否 | 否 | 否 | 否 | 否 | 否 | 是 | 是 | 10 | 否 |  | 否 | 否 | 否 |  | 否 | 否 | 否 |  | 否 | 三遥（布点不合理） | 否 | 是 | 否 | 运行 | 否 | 否 | 否 | 否 | 否 | 否 |  |  |  |  | E963C1CF26EB6256E0533D14930A8E43
汕头供电局 | 汕头潮阳供电局 | 和平供电所 | 110kV和平变电站 | 418007751416401 | Ⅱ | 418007751910701 | 10kV新奥林线569 | 10kV | 农网 | B | 乡村 | 公用 | 电网资产 | 电缆线路 | YJV22 | 1.4 | / | 0 | 0 | 0 | 0 | 1.4 | 1.4 | 0.37 | 0 | 1.77 | 1.4 | 单辐射 | 382 | 0 | 0 | 工民混合 | 0 | 0 | 2 | 2400 | 2 | 2400 | 2 | 0 | 4 | 4 | 0 | 3 | 0 | 0 | 0 | 0 | 4 | 0 | 0 | 2002年01月01日 | [16 empty] | 58.18 | 2021年04月29日 | 26.9 | 15.23 |  |  | 27.33 | 7.15 | 工民混合 | 4353420 | 4353420 | 0 | 0 | 否 | 否 | 否 | [6 empty] | 否 | 否 | 否 | 否 | 否 | 否 | 否 | 否 | 否 | 否 | 否 | 否 | 否 | 否 | 否 | 否 | 否 | 否 | 10 | 否 |  | 否 | 否 | 否 |  | 否 | 否 | 否 |  | 是 | 无 | 是 | 是 | 否 | 运行 | 否 | 是 | 否 | 否 | 否 | 否 |  |  |  |  | E963C1CF26EC6256E0533D14930A8E43
汕头供电局 | 汕头潮阳供电局 | 谷饶供电所 | 110kV东洋变电站 | 418008239569601 | ⅡA | 418008394896001 | 10kV五洲线516 | 10kV | 农网 | B | 乡村 | 公用 | 电网资产 | 电缆线路 | YJV2;YJV22 | 0.78 | / | 0 | 0 | 0 | 0 | 0.78 | 3.85 | 6.38 | 0.04 | 10.27 | 6.03 | 架空线路两联络 | 508 | 3 | 0 | 居住 | 4 | 2000 | 7 | 3690 | 11 | 5690 | 402 | 391 | 16 | 16 | 0 | 7 | 3 | 0 | 0 | 1 | 19 | 0 | 26 | 2014年12月27日 | 220kV谷饶变电站 | 418007751731101 | 10kV新波线521 | 232.03 | 220kV谷饶变电站 | 420220640108100 | 10kV谷南线524 | 300.94 | 220kV谷饶变电站 | 420220667546500 | 10kV谷山线529 | 359.47 |  |  |  |  | 320.21 | 2022年07月28日 | 317.58 | 63.03 |  |  | 51.91 | 10.22 | 居住 | 8099606.1 | 8270156 | 2.0622 | 0 | 否 | 否 | 否 | [6 empty] | 否 | 否 | 是 | 是 | 否 | 否 | 否 | 否 | 否 | 否 | 否 | 否 | 否 | 否 | 否 | 否 | 否 | 否 | 10 | 否 |  | 否 | 否 | 否 |  | 否 | 否 | 否 |  | 是 | 三遥（布点不合理） | 是 | 是 | 否 | 运行 | 否 | 否 | 否 | 否 | 否 | 否 |  |  |  |  | E963C1CF26ED6256E0533D14930A8E43
汕头供电局 | 汕头潮阳供电局 | 河溪供电所 | 110kV棉城变电站 | 418007751418001 | ⅡB | 418007752096501 | 10kV河溪线516 | 10kV | 农网 | C | 乡村 | 公用 | 电网资产 | 电缆线路 | YJV22;YJV22-8.7/15-3*300 | 4.92 | / | 0 | 0 | 0 | 0 | 4.92 | 7.22 | 13.24 | 11.95 | 32.41 | 19.4 | 架空线路两联络 | 508 | 6 | 0 | 工民混合 | 21 | 8330 | 53 | 8650 | 74 | 16980 | 6371 | 6295 | 10 | 10 | 0 | 22 | 8 | 0 | 1 | 0 | 18 | 0 | 33 | 2002年01月01日 | 110kV棉城变电站 | 418007752094001 | 10kV河新线518 | 174.95 | 110kV棉城变电站 | 420220371038000 | 10kV河海线530 | 325.78 | [8 empty] | 410 | 2022年07月24日 | 240.23 | 80.71 |  |  | 1.61 | 0.32 | 工民混合 | 245524 | 256844 | 4.4073 | 0 | 否 | 否 | 否 | [6 empty] | 否 | 否 | 是 | 否 | 是 | 是 | 是 | 否 | 否 | 否 | 否 | 否 | 否 | 是 | 否 | 是 | 是 | 否 | 10 | 否 |  | 否 | 否 | 否 |  | 否 | 否 | 否 |  | 是 | 三遥（布点不合理） | 否 | 否 | 否 | 运行 | 否 | 否 | 否 | 否 | 否 | 否 |  |  |  |  | E963C1CF26EE6256E0533D14930A8E43
汕头供电局 | 汕头潮阳供电局 | 文光供电所 | 110kV棉城变电站 | 418007751418001 | ⅡB | 420220500626500 | 10kV文光线514 | 10kV | 农网 | B | 城镇 | 公用 | 电网资产 | 电缆线路 | ;YJV22 | 2.64 | / | 0 | 0 | 0 | 0 | 2.64 | 5.13 | 0.28 | 0 | 5.41 | 3.06 | “3-1”单环网 | 508 | 0 | 0 | 工民混合 | 14 | 8620 | 5 | 3260 | 19 | 11880 | 4120 | 4102 | 32 | 32 | 0 | 0 | 0 | 0 | 1 | 0 | 32 | 0 | 13 | 2017年04月21日 | 110kV口美变电站 | 418008410682301 | 10kV广场线512 | 556.88 | 110kV口美变电站 | 420480044731800 | 10kV美府线530 | 139.92 | [8 empty] | 349.21 | 2022年07月18日 | 0.88 | 68.74 |  |  | 160.78 | 31.65 | 工民混合 | 25126849.6 | 25613674 | 1.9006 | 0 | 否 | 否 | 否 | [6 empty] | 否 | 否 | 否 | 是 | 否 | 否 | 否 | 否 | 否 | 否 | 否 | 否 | 否 | 否 | 否 | 否 | 是 | 是 | 10 | 否 |  | 否 | 否 | 否 |  | 否 | 否 | 否 |  | 否 | 无 | 否 | 否 | 否 | 运行 | 否 | 否 | 否 | 否 | 否 | 否 |  |  |  |  | E963C1CF26EF6256E0533D14930A8E43
汕头供电局 | 汕头潮阳供电局 | 和平供电所 | 110kV里美变电站 | 418220008646100 | ⅡB | 420220288538000 | 10kV五和线520 | 10kV | 农网 | B | 乡村 | 公用 | 电网资产 | 电缆线路 | YJV22 | 0.56 | / | 0 | 0 | 0 | 0 | 0.56 | 1.85 | 7.85 | 0 | 9.7 | 4.37 | 架空线路单联络 | 508 | 3 | 0 | 工民混合 | 15 | 5875 | 7 | 3600 | 22 | 9475 | 3692 | 3672 | 4 | 4 | 0 | 7 | 3 | 0 | 0 | 0 | 7 | 0 | 12 | 2016年07月20日 | 110kV里美变电站 | 420220288538200 | 10kV下厝线521 | 49.2 | [12 empty] | 255 | 2021年10月20日 | 199.8 | 50.2 |  |  | 97.91 | 19.27 | 工民混合 | 15234678.8 | 15597617 | 2.3269 | 0 | 否 | 否 | 否 | [6 empty] | 否 | 否 | 否 | 否 | 是 | 是 | 是 | 是 | 否 | 否 | 否 | 否 | 否 | 否 | 否 | 否 | 否 | 是 | 10 | 否 |  | 否 | 否 | 否 |  | 否 | 否 | 否 |  | 是 | 三遥（布点合理） | 否 | 否 | 否 | 运行 | 否 | 否 | 否 | 否 | 否 | 否 |  |  |  |  | E963C1CF26F16256E0533D14930A8E43
汕头供电局 | 汕头潮阳供电局 | 谷饶供电所 | 110kV上堡变电站 | 418007751419101 | Ⅱ | 418007752159001 | 10kV茂一线551 | 10kV | 农网 | B | 乡村 | 公用 | 电网资产 | 电缆线路 | YJV22-8.7/15-3*300 | 0.12 | / | 0 | 0 | 0 | 0 | 0.12 | 1.61 | 4.34 | 0.01 | 5.96 | 3.61 | 架空线路单联络 | 508 | 3 | 0 | 工民混合 | 17 | 8505 | 29 | 5535 | 46 | 14040 | 3030 | 2984 | 0 | 0 | 0 | 9 | 4 | 0 | 0 | 0 | 4 | 0 | 12 | 2001年12月30日 | 220kV谷饶变电站 | 420220588142200 | 10kV谷苑线531 | 313.48 | [12 empty] | 435.94 | 2022年07月18日 | 435.94 | 85.81 |  |  | 226.77 | 44.64 | 工民混合 | 35514325.35 | 36126384 | 1.6942 | 0 | 否 | 是 | 否 | [6 empty] | 是 | 否 | 否 | 是 | 否 | 否 | 否 | 否 | 否 | 否 | 否 | 否 | 是 | 是 | 否 | 是 | 是 | 否 | 10 | 否 |  | 否 | 否 | 否 |  | 否 | 否 | 否 |  | 是 | 三遥（布点合理） | 否 | 否 | 否 | 运行 | 否 | 否 | 否 | 否 | 否 | 否 |  |  |  |  | E963C1CF26F26256E0533D14930A8E43
汕头供电局 | 汕头潮阳供电局 | 和平供电所 | 110kV和平变电站 | 418007751416401 | Ⅱ | 418007751920101 | 10kV粤华Ⅰ线546 | 10kV | 农网 | B | 乡村 | 公用 | 电网资产 | 电缆线路 | YJV22-3*240 | 1.2 | / | 0 | 0 | 0 | 0 | 1.2 | 2.15 | 0.22 | 0 | 2.37 | 1.42 | 单辐射 | 452 | 0 | 0 | 工民混合 | 0 | 0 | 4 | 4460 | 4 | 4460 | 4 | 0 | 0 | 0 | 0 | 0 | 0 | 0 | 0 | 0 | 0 | 0 | 2 | 2002年01月01日 | [16 empty] | 42.36 | 2021年03月30日 | 17.05 | 9.37 |  |  | 8.84 | 1.96 | 工民混合 | 1345420 | 1408860 | 4.5029 | 0 | 否 | 否 | 否 | [6 empty] | 否 | 否 | 否 | 否 | 否 | 否 | 否 | 否 | 否 | 否 | 否 | 否 | 否 | 否 | 否 | 否 | 否 | 否 | 10 | 否 |  | 否 | 否 | 否 |  | 否 | 否 | 否 |  | 是 | 无 | 是 | 是 | 否 | 运行 | 否 | 否 | 否 | 否 | 否 | 否 |  |  |  |  | E963C1CF26F36256E0533D14930A8E43
汕头供电局 | 汕头潮阳供电局 | 谷饶供电所 | 110kV上堡变电站 | 418007751419101 | Ⅱ | 418007752184401 | 10kV环东线542 | 10kV | 农网 | B | 乡村 | 公用 | 电网资产 | 电缆线路 | YJV22 | 0.3 | / | 0 | 0 | 0 | 0 | 0.3 | 0.67 | 3.31 | 0 | 3.98 | 2.28 | 架空线路单联络 | 508 | 2 | 0 | 工民混合 | 10 | 4845 | 16 | 4575 | 26 | 9420 | 770 | 746 | 0 | 0 | 0 | 5 | 4 | 0 | 0 | 0 | 4 | 0 | 7 | 2002年01月01日 | 110kV上堡变电站 | 420480105124700 | 10kV堡兴线533 | 0 | 110kV上堡变电站 | 418007752179101 | 10kV堡华线539 | 371.48 | [8 empty] | 483.4 | 2022年07月24日 | 196 | 95.16 |  |  | 271.12 | 53.37 | 工民混合 | 42586491.6 | 43192082 | 1.4021 | 0 | 否 | 是 | 否 | [6 empty] | 是 | 否 | 否 | 否 | 是 | 否 | 否 | 是 | 否 | 否 | 否 | 否 | 否 | 否 | 否 | 否 | 否 | 否 | 10 | 否 |  | 否 | 否 | 否 |  | 否 | 否 | 否 |  | 是 | 三遥（布点合理） | 是 | 是 | 否 | 运行 | 否 | 否 | 否 | 否 | 否 | 否 |  |  |  |  | E963C1CF26F46256E0533D14930A8E43
汕头供电局 | 汕头潮阳供电局 | 棉北供电所 | 110kV棉城变电站 | 418007751418001 | ⅡB | 418007752079001 | 10kV水二线527 | 10kV | 农网 | B | 城镇 | 公用 | 电网资产 | 架空线路 | / | 0 | / | 0 | JKLGYJ-70 | 0.1 | 0.1 | 0.1 | 0.16 | 0.1 | 0 | 0.26 | 0.22 | 单辐射 | 248 | 0 | 0 | 其他 | 0 | 0 | 1 | 630 | 1 | 630 | 1 | 0 | 0 | 0 | 0 | 0 | 0 | 0 | 0 | 0 | 0 | 0 | 1 | 2002年01月01日 | [16 empty] | 36.91 | 2022年09月04日 | 5.45 | 14.88 |  |  | 2.52 | 1.02 | 其他 | 397668 | 400800 | 0.7814 | 0 | 否 | 否 | 否 | [6 empty] | 否 | 是 | 否 | 否 | 否 | 否 | 否 | 否 | 否 | 否 | 否 | 否 | 否 | 否 | 是 | 否 | 否 | 否 | 10 | 否 |  | 否 | 否 | 否 |  | 否 | 否 | 否 |  | 是 | 无 | 是 | 是 | 否 | 运行 | 否 | 否 | 否 | 否 | 否 | 否 |  |  |  |  | E963C1CF26F56256E0533D14930A8E43
汕头供电局 | 汕头潮阳供电局 | 金浦供电所 | 220kV潮阳变电站 | 418007751414701 | IA | 418007751629301 | 10kV金梅线525 | 10kV | 农网 | C | 乡村 | 公用 | 电网资产 | 电缆线路 | YJV22 | 1.25 | / | 0 | 0 | 0 | 0 | 1.25 | 3.39 | 12 | 1.21 | 16.6 | 8 | 架空线路单联络 | 452 | 2 | 0 | 工民混合 | 29 | 12515 | 6 | 2315 | 35 | 14830 | 5478 | 5443 | 4 | 4 | 0 | 8 | 4 | 0 | 0 | 0 | 8 | 0 | 23 | 2002年01月01日 | 220kV潮阳变电站 | 418007751629301 | 10kV金梅线525 | 352.84 | [12 empty] | 446 | 2022年07月25日 | 352.84 | 98.67 |  |  | 222.3 | 49.18 | 工民混合 | 34351315.8 | 35414765 | 3.0028 | 0 | 否 | 是 | 否 | [6 empty] | 是 | 否 | 是 | 否 | 是 | 否 | 否 | 否 | 否 | 否 | 否 | 否 | 是 | 是 | 否 | 否 | 是 | 是 | 10 | 否 |  | 否 | 否 | 否 |  | 否 | 否 | 否 |  | 是 | 三遥（布点合理） | 否 | 否 | 否 | 运行 | 否 | 否 | 否 | 否 | 否 | 否 |  |  |  |  | E963C1CF26F66256E0533D14930A8E43
汕头供电局 | 汕头潮阳供电局 | 谷饶供电所 | 220kV谷饶变电站 | 418007751415601 | I | 418007751731101 | 10kV新波线521 | 10kV | 农网 | B | 乡村 | 公用 | 电网资产 | 电缆线路 | YJV22 | 0.46 | / | 0 | 0 | 0 | 0 | 0.46 | 2.06 | 4.82 | 0 | 6.88 | 6.71 | 架空线路两联络 | 508 | 0 | 0 | 工民混合 | 11 | 6215 | 15 | 7805 | 26 | 14020 | 817 | 795 | 12 | 12 | 0 | 6 | 1 | 0 | 0 | 0 | 13 | 0 | 17 | 2002年01月01日 | 110kV东洋变电站 | 418008394896001 | 10kV五洲线516 | 317.58 | [12 empty] | 313.77 | 2022年07月13日 | 232.03 | 61.77 |  |  | 115.14 | 22.67 | 工民混合 | 17899825.2 | 18342627 | 2.4141 | 0 | 否 | 否 | 否 | [6 empty] | 否 | 否 | 是 | 是 | 否 | 否 | 否 | 否 | 否 | 否 | 否 | 否 | 否 | 是 | 否 | 否 | 是 | 否 | 10 | 否 |  | 否 | 否 | 否 |  | 否 | 否 | 否 |  | 是 | 三遥（布点合理） | 否 | 是 | 否 | 运行 | 否 | 否 | 否 | 否 | 否 | 否 |  |  |  |  | E963C1CF26F76256E0533D14930A8E43
汕头供电局 | 汕头潮阳供电局 | 谷饶供电所 | 110kV上堡变电站 | 418007751419101 | Ⅱ | 418008217061001 | 10kV裕联线556 | 10kV | 农网 | B | 乡村 | 公用 | 电网资产 | 电缆线路 | YJV22 | 1.75 | / | 0 | 0 | 0 | 0 | 1.75 | 2.8 | 5.22 | 0 | 8.02 | 4.8 | 架空线路单联络 | 508 | 2 | 0 | 工民混合 | 14 | 6920 | 11 | 4200 | 25 | 11120 | 902 | 878 | 6 | 6 | 0 | 14 | 5 | 0 | 0 | 0 | 11 | 0 | 11 | 2002年01月01日 | 220kV谷饶变电站 | 420220667546500 | 10kV谷山线529 | 359.47 | 110kV上堡变电站 | 418007752184401 | 10kV环东线542 | 196 | [8 empty] | 302.34 | 2022年07月20日 | 175.78 | 59.52 |  |  | 146.89 | 28.92 | 工民混合 | 23011147.4 | 23401503 | 1.6681 | 0 | 否 | 否 | 否 | [6 empty] | 否 | 否 | 否 | 是 | 是 | 否 | 否 | 是 | 否 | 否 | 否 | 否 | 否 | 否 | 否 | 否 | 否 | 是 | 10 | 否 |  | 否 | 否 | 否 |  | 否 | 否 | 否 |  | 是 | 三遥（布点合理） | 否 | 是 | 否 | 运行 | 否 | 否 | 否 | 否 | 否 | 否 |  |  |  |  | E963C1CF26F96256E0533D14930A8E43
汕头供电局 | 汕头潮阳供电局 | 金灶供电所 | 110kV金灶变电站 | 418007751417101 | ⅡB | 418007751959701 | 10kV外洋线527 | 10kV | 农网 | C | 乡村 | 公用 | 电网资产 | 架空线路 | YJV22;YJV22-8.7/15-3*240 | 0.11 | LGJ-240 | 1.35 | JKLGYJ-240 | 0.78 | 2.13 | 2.24 | 0.11 | 0.78 | 1.35 | 2.24 | 2.24 | 架空线路单联络 | 452 | 2 | 0 | 工民混合 | 0 | 0 | 8 | 5050 | 8 | 5050 | 9 | 4 | 6 | 6 | 0 | 6 | 2 | 0 | 0 | 0 | 8 | 0 | 7 | 2002年01月01日 | 110kV金灶变电站 | 418007751980601 | 10kV沟头线525 | 199.34 | [12 empty] | 66 | 2022年03月06日 | 46.76 | 14.6 |  |  | 42.93 | 9.5 | 工民混合 | 6831197.1 | 6839375 | 0.1196 | 0 | 否 | 否 | 否 | [6 empty] | 否 | 是 | 否 | 否 | 是 | 是 | 是 | 否 | 否 | 否 | 否 | 否 | 否 | 否 | 否 | 否 | 否 | 否 | 10 | 否 |  | 否 | 否 | 否 |  | 否 | 否 | 否 |  | 是 | 三遥（布点不合理） | 是 | 是 | 否 | 运行 | 否 | 否 | 否 | 否 | 否 | 否 |  |  |  |  | E963C1CF26FA6256E0533D14930A8E43
汕头供电局 | 汕头潮阳供电局 | 铜盂供电所 | 110kV铜盂变电站 | 418007751420101 | I | 418007752304601 | 10kV昆山线515 | 10kV | 农网 | C | 乡村 | 公用 | 电网资产 | 电缆线路 | YJV22-8.7/15-3*300 | 0.08 | / | 0 | 0 | 0 | 0 | 0.08 | 1.83 | 6.21 | 0 | 8.04 | 2.62 | 架空线路单联络 | 508 | 3 | 0 | 工民混合 | 8 | 3380 | 11 | 4280 | 19 | 7660 | 1212 | 1194 | 13 | 13 | 0 | 10 | 1 | 0 | 0 | 0 | 14 | 0 | 10 | 2002年01月01日 | 110kV铜盂变电站 | 418007752312701 | 10kV草美线514 | 360 | [12 empty] | 193.35 | 2022年08月30日 | 132.54 | 38.06 |  |  | 83.33 | 16.4 | 工民混合 | 13185323.8 | 13275360 | 0.6782 | 0 | 否 | 否 | 否 | [6 empty] | 否 | 否 | 否 | 否 | 是 | 是 | 否 | 否 | 否 | 否 | 否 | 否 | 否 | 否 | 否 | 否 | 否 | 否 | 10 | 否 |  | 否 | 否 | 否 |  | 否 | 否 | 否 |  | 是 | 三遥（布点合理） | 否 | 否 | 否 | 运行 | 否 | 否 | 否 | 否 | 否 | 否 |  |  |  |  | E963C1CF26FB6256E0533D14930A8E43
汕头供电局 | 汕头潮阳供电局 | 谷饶供电所 | 110kV上堡变电站 | 418007751419101 | Ⅱ | 418007752176601 | 10kV四海甲线540 | 10kV | 农网 | B | 乡村 | 公用 | 电网资产 | 架空线路 | YJV22-3*240 | 0.05 | LGJ-120 | 0.19 | 0 | 0 | 0.19 | 0.24 | 0.05 | 0.17 | 0.37 | 0.59 | 0.43 | 单辐射 | 303 | 0 | 0 | 工业 | 0 | 0 | 4 | 3950 | 4 | 3950 | 4 | 0 | 0 | 0 | 0 | 0 | 0 | 0 | 0 | 0 | 0 | 0 | 0 | 2002年01月01日 | [16 empty] | 9.49 | 2022年09月13日 | 0.88 | 3.13 |  |  | 0.84 | 0.28 | 工业 | 133228 | 133080 | -0.1112 | 0 | 否 | 否 | 否 | [6 empty] | 否 | 是 | 否 | 否 | 否 | 否 | 否 | 否 | 否 | 否 | 否 | 否 | 否 | 否 | 否 | 否 | 否 | 否 | 10 | 否 |  | 否 | 否 | 否 |  | 否 | 否 | 否 |  | 是 | 无 | 是 | 是 | 否 | 运行 | 否 | 否 | 否 | 否 | 否 | 否 |  |  |  |  | E963C1CF26FC6256E0533D14930A8E43
汕头供电局 | 汕头潮阳供电局 | 和平供电所 | 110kV和平变电站 | 418007751416401 | Ⅱ | 418007751888101 | 10kV粤东线560 | 10kV | 农网 | B | 乡村 | 公用 | 电网资产 | 电缆线路 | YJV22 | 0.91 | / | 0 | 0 | 0 | 0 | 0.91 | 2.06 | 0.82 | 0 | 2.88 | 1.67 | 单辐射 | 508 | 0 | 0 | 工民混合 | 0 | 0 | 3 | 3750 | 3 | 3750 | 3 | 0 | 10 | 10 | 0 | 0 | 0 | 0 | 0 | 0 | 10 | 0 | 1 | 2002年01月01日 | [16 empty] | 167.72 | 2021年01月25日 | 36.33 | 33.02 |  |  | 99.53 | 19.59 | 工民混合 | 15856400 | 15856500 | 0.0006 | 0 | 否 | 否 | 否 | [6 empty] | 否 | 否 | 否 | 否 | 否 | 否 | 否 | 否 | 否 | 否 | 否 | 否 | 否 | 否 | 否 | 否 | 否 | 否 | 10 | 否 |  | 否 | 否 | 否 |  | 否 | 否 | 否 |  | 是 | 无 | 是 | 是 | 否 | 运行 | 否 | 是 | 否 | 否 | 否 | 否 |  |  |  |  | E963C1CF26FD6256E0533D14930A8E43
汕头供电局 | 汕头潮阳供电局 | 谷饶供电所 | 110kV东洋变电站 | 418008239569601 | ⅡA | 418008394900601 | 10kV茂二线515 | 10kV | 农网 | B | 乡村 | 公用 | 电网资产 | 电缆线路 | YJV22 | 0.63 | / | 0 | 0 | 0 | 0 | 0.63 | 0.93 | 4.11 | 0 | 5.04 | 4.18 | 架空线路单联络 | 508 | 0 | 0 | 工民混合 | 2 | 1000 | 13 | 3670 | 15 | 4670 | 86 | 71 | 0 | 0 | 0 | 1 | 0 | 0 | 0 | 0 | 0 | 0 | 7 | 2014年12月27日 | 110kV上堡变电站 | 418008217093501 | 10kV茂乡线547 | 319.34 | [12 empty] | 464.94 | 2022年08月23日 | 122.17 | 91.52 |  |  | 89.48 | 17.61 | 工民混合 | 14016678.8 | 14254777 | 1.6703 | 0 | 否 | 否 | 否 | [6 empty] | 否 | 否 | 否 | 是 | 否 | 否 | 否 | 否 | 否 | 否 | 否 | 否 | 否 | 否 | 否 | 否 | 是 | 否 | 10 | 否 |  | 否 | 否 | 否 |  | 否 | 否 | 否 |  | 是 | 三遥（布点合理） | 否 | 是 | 否 | 运行 | 否 | 否 | 否 | 否 | 否 | 否 |  |  |  |  | E963C1CF26FF6256E0533D14930A8E43
汕头供电局 | 汕头潮阳供电局 | 城南供电所 | 110kV城东变电站 | 418007751415501 | Ⅲ | 420220291701500 | 10kV南新线558 | 10kV | 农网 | C | 城镇 | 公用 | 电网资产 | 架空线路 | YJV22;YJV22-8.7/15-3*240，YJV22-300 | 0.28 | / | 0 | JKLGYJ-240 | 1.51 | 1.51 | 1.79 | 2.26 | 1.65 | 0 | 3.91 | 3.41 | 架空线路单联络 | 452 | 0 | 0 | 工业 | 0 | 0 | 9 | 9360 | 9 | 9360 | 4 | 2 | 9 | 9 | 0 | 7 | 0 | 0 | 0 | 0 | 9 | 0 | 2 | 2016年07月22日 | 110kV城东变电站 | 418007751766401 | 10kV大南线557 | 183.52 | [12 empty] | 253.12 | 2022年03月24日 | 43.24 | 56 |  |  | 60.63 | 13.41 | 工业 | 9621920 | 9659545 | 0.3895 | 0 | 否 | 否 | 否 | [6 empty] | 否 | 否 | 否 | 否 | 是 | 是 | 是 | 是 | 否 | 否 | 否 | 否 | 否 | 否 | 否 | 否 | 否 | 否 | 10 | 否 |  | 否 | 否 | 否 |  | 否 | 否 | 否 |  | 是 | 三遥（布点不合理） | 是 | 是 | 否 | 运行 | 否 | 否 | 否 | 否 | 否 | 否 |  |  |  |  | E963C1CF27006256E0533D14930A8E43
汕头供电局 | 汕头潮阳供电局 | 和平供电所 | 110kV和平变电站 | 418007751416401 | Ⅱ | 418007751904901 | 10kV里工线535 | 10kV | 农网 | B | 乡村 | 公用 | 电网资产 | 电缆线路 | YJV22;YJV22-8.7/15-3*120 | 1.93 | / | 0 | 0 | 0 | 0 | 1.93 | 3.33 | 2.58 | 0 | 5.91 | 2.05 | “2-1”单环网 | 508 | 0 | 0 | 工民混合 | 11 | 5215 | 4 | 2700 | 15 | 7915 | 397 | 382 | 36 | 36 | 0 | 1 | 0 | 0 | 0 | 0 | 36 | 0 | 1 | 2002年01月01日 | 110kV里美变电站 | 420220286170600 | 10kV金广线523 | 219 | [12 empty] | 304.9 | 2021年07月04日 | 256.64 | 60.02 |  |  | 191.03 | 37.6 | 工民混合 | 32170494 | 30433366 | -5.708 | 0 | 否 | 否 | 否 | [6 empty] | 否 | 否 | 否 | 是 | 否 | 否 | 否 | 否 | 否 | 否 | 否 | 否 | 否 | 否 | 否 | 否 | 是 | 否 | 10 | 否 |  | 否 | 否 | 否 |  | 否 | 否 | 否 |  | 是 | 无 | 否 | 否 | 否 | 运行 | 否 | 否 | 否 | 否 | 否 | 否 |  |  |  |  | E963C1CF27016256E0533D14930A8E43
汕头供电局 | 汕头潮阳供电局 | 金灶供电所 | 110kV金灶变电站 | 418007751417101 | ⅡB | 418007751968801 | 10kV榕盛丙线521 | 10kV | 农网 | C | 乡村 | 公用 | 电网资产 | 架空线路 | YJV22-3*300 | 0.56 | / | 0 | JKLGYJ-240 | 5.55 | 5.55 | 6.11 | 0.56 | 5.55 | 0 | 6.11 | 6.11 | 单辐射 | 508 | 0 | 0 | 工业 | 0 | 0 | 0 | 0 | 0 | 0 | 1 | 0 | 0 | 0 | 0 | 0 | 0 | 0 | 0 | 0 | 0 | 0 | 0 | 2002年01月01日 | [16 empty] | 0 | 2022年01月01日 | 0 | 0 |  |  | 0 | 0 | 工业 | 0 | 0 | 0 | 0 | 否 | 否 | 否 | [6 empty] | 否 | 否 | 是 | 否 | 否 | 否 | 否 | 否 | 否 | 否 | 否 | 否 | 否 | 否 | 是 | 否 | 否 | 否 | 10 | 否 |  | 否 | 否 | 否 |  | 否 | 否 | 否 |  | 是 | 无 | 是 | 是 | 否 | 运行 | 否 | 是 | 否 | 否 | 否 | 否 |  |  |  |  | E963C1CF27026256E0533D14930A8E43
汕头供电局 | 汕头潮阳供电局 | 关埠供电所 | 110kV关埠变电站 | 418007751415801 | I | 418008328760901 | 10kV沿山线515 | 10kV | 农网 | D | 乡村 | 公用 | 电网资产 | 电缆线路 | YJV22 | 1.89 | / | 0 | 0 | 0 | 0 | 1.89 | 4.34 | 19.32 | 3.23 | 26.89 | 7.5 | 架空线路单联络 | 375 | 3 | 0 | 工民混合 | 32 | 11155 | 16 | 4890 | 48 | 16045 | 9219 | 9171 | 17 | 17 | 0 | 20 | 4 | 0 | 2 | 0 | 21 | 0 | 17 | 2014年03月28日 | 110kV关埠变电站 | 418007751801101 | 10kV关埠线516 | 238.71 | [12 empty] | 387.07 | 2022年07月24日 | 297.42 | 103.22 |  |  | 146.23 | 38.99 | 工民混合 | 22913227 | 23295721 | 1.6419 | 0 | 否 | 是 | 否 | [6 empty] | 是 | 否 | 否 | 否 | 是 | 是 | 否 | 否 | 否 | 否 | 否 | 否 | 否 | 是 | 否 | 否 | 是 | 否 | 10 | 否 |  | 否 | 否 | 否 |  | 否 | 否 | 否 |  | 是 | 三遥（布点不合理） | 否 | 是 | 否 | 运行 | 否 | 否 | 否 | 否 | 否 | 否 |  |  |  |  | E963C1CF27036256E0533D14930A8E43
汕头供电局 | 汕头潮阳供电局 | 文光供电所 | 110kV棉城变电站 | 418007751418001 | ⅡB | 420220500661500 | 10kV医院线512 | 10kV | 农网 | B | 城镇 | 公用 | 电网资产 | 电缆线路 | YJV22 | 1.48 | / | 0 | 0 | 0 | 0 | 1.48 | 2.42 | 0 | 0 | 2.42 | 1.91 | “3-1”单环网 | 508 | 0 | 0 | 工民混合 | 1 | 500 | 5 | 4430 | 6 | 4930 | 5 | 0 | 20 | 20 | 0 | 1 | 0 | 0 | 1 | 0 | 20 | 0 | 4 | 2017年04月21日 | 110kV棉城变电站 | 420220500766100 | 10kV石珠线532 | 256.06 | [12 empty] | 95.5 | 2022年07月28日 | 75.59 | 18.8 |  |  | 32.8 | 6.46 | 工民混合 | 5182217 | 5225101 | 0.8207 | 0 | 否 | 否 | 否 | [6 empty] | 否 | 是 | 否 | 否 | 是 | 否 | 否 | 否 | 否 | 否 | 否 | 否 | 否 | 否 | 否 | 否 | 否 | 否 | 10 | 否 |  | 否 | 否 | 否 |  | 否 | 否 | 否 |  | 是 | 无 | 是 | 是 | 否 | 运行 | 否 | 否 | 否 | 否 | 否 | 否 |  |  |  |  | E963C1CF27046256E0533D14930A8E43
汕头供电局 | 汕头潮阳供电局 | 贵屿供电所 | 110kV仙马变电站 | 418007751420601 | Ⅲ | 418007752369601 | 10kV凤港线543 | 10kV | 农网 | C | 乡村 | 公用 | 电网资产 | 电缆线路 | YJV22;YJV22-8.7/15-3*300 | 0.71 | / | 0 | 0 | 0 | 0 | 0.71 | 1.21 | 10.76 | 0 | 11.97 | 4.64 | 架空线路单联络 | 508 | 3 | 0 | 工民混合 | 20 | 8590 | 8 | 1560 | 28 | 10150 | 3966 | 3938 | 0 | 0 | 0 | 8 | 5 | 0 | 0 | 0 | 5 | 0 | 0 | 2002年01月01日 | 110kV仙马变电站 | 420220802967900 | 10kV仙湄线556 | 369.14 | [12 empty] | 260 | 2022年07月15日 | 66.8 | 51.18 |  |  | 134.73 | 26.52 | 工民混合 | 21070985 | 21464179 | 1.8319 | 0 | 否 | 否 | 否 | [6 empty] | 否 | 否 | 否 | 否 | 是 | 否 | 否 | 否 | 否 | 否 | 否 | 否 | 否 | 否 | 否 | 否 | 是 | 否 | 10 | 否 |  | 否 | 否 | 否 |  | 否 | 否 | 否 |  | 是 | 三遥（布点不合理） | 否 | 是 | 否 | 运行 | 否 | 否 | 否 | 否 | 否 | 否 |  |  |  |  | E963C1CF27056256E0533D14930A8E43
汕头供电局 | 汕头潮阳供电局 | 和平供电所 | 110kV和平变电站 | 418007751416401 | Ⅱ | 418007751913801 | 10kV和科线562 | 10kV | 农网 | B | 乡村 | 公用 | 电网资产 | 电缆线路 | YJV22 | 0.54 | / | 0 | 0 | 0 | 0 | 0.54 | 1.41 | 1.31 | 0.22 | 2.94 | 1.65 | 架空线路单联络 | 402 | 3 | 0 | 工民混合 | 3 | 1130 | 17 | 8155 | 20 | 9285 | 79 | 61 | 21 | 21 | 0 | 6 | 2 | 0 | 0 | 1 | 23 | 0 | 10 | 2002年01月01日 | 110kV和平变电站 | 418007751879801 | 10kV新中线548 | 251.81 | [12 empty] | 334.92 | 2021年03月16日 | 211.41 | 83.31 |  |  | 144.65 | 35.98 | 工民混合 | 21317168.5 | 23043606 | 7.492 | 0 | 否 | 否 | 否 | [6 empty] | 否 | 否 | 否 | 否 | 是 | 否 | 否 | 是 | 否 | 否 | 否 | 否 | 否 | 否 | 否 | 否 | 是 | 否 | 10 | 否 |  | 否 | 否 | 否 |  | 否 | 否 | 否 |  | 是 | 三遥（布点不合理） | 否 | 否 | 否 | 运行 | 否 | 否 | 否 | 否 | 否 | 否 |  |  |  |  | E963C1CF27066256E0533D14930A8E43
汕头供电局 | 汕头潮阳供电局 | 谷饶供电所 | 110kV东洋变电站 | 418008239569601 | ⅡA | 418008361704201 | 10kV洪和线533 | 10kV | 农网 | B | 乡村 | 公用 | 电网资产 | 电缆线路 | YJV22 | 0.9 | / | 0 | 0 | 0 | 0 | 0.9 | 3.73 | 3.52 | 0 | 7.25 | 4.36 | 单辐射 | 508 | 0 | 0 | 工民混合 | 11 | 6695 | 12 | 7495 | 23 | 14190 | 961 | 939 | 0 | 0 | 0 | 6 | 0 | 0 | 0 | 1 | 0 | 0 | 4 | 2014年03月29日 | [16 empty] | 475.19 | 2022年07月13日 | 183.4 | 93.54 |  |  | 202.89 | 39.94 | 工民混合 | 31655281.2 | 32322379 | 2.0639 | 0 | 否 | 否 | 否 | [6 empty] | 否 | 否 | 否 | 否 | 否 | 否 | 否 | 否 | 否 | 否 | 是 | 否 | 是 | 是 | 否 | 否 | 是 | 是 | 10 | 否 |  | 否 | 否 | 否 |  | 否 | 否 | 否 |  | 否 | 无 | 否 | 是 | 否 | 运行 | 否 | 否 | 否 | 否 | 否 | 否 |  |  |  |  | E963C1CF27076256E0533D14930A8E43
汕头供电局 | 汕头潮阳供电局 | 金灶供电所 | 110kV金灶变电站 | 418007751417101 | ⅡB | 418007751983701 | 10kV华岗线524 | 10kV | 农网 | C | 乡村 | 公用 | 电网资产 | 架空线路 | YJV22;YJV22-8.7/15-3*240 | 0.11 | LGJ-240 | 1.51 | JKLGYJ-240 | 0.46 | 1.97 | 2.08 | 0.85 | 28.8 | 1.51 | 31.16 | 12.2 | 架空线路单联络 | 452 | 2 | 0 | 工民混合 | 57 | 13700 | 16 | 2720 | 73 | 16420 | 9609 | 9537 | 7 | 7 | 0 | 11 | 7 | 0 | 0 | 0 | 14 | 0 | 25 | 2001年12月30日 | 110kV金灶变电站 | 418007751957001 | 10kV玉竹线516 | 297.42 | [12 empty] | 280.2 | 2022年03月21日 | 280.2 | 61.99 |  |  | 120.03 | 26.56 | 工民混合 | 18250566.2 | 19121562.8 | 4.555 | 0 | 否 | 是 | 否 | [6 empty] | 是 | 否 | 是 | 否 | 是 | 否 | 否 | 否 | 否 | 是 | 否 | 否 | 否 | 是 | 否 | 是 | 是 | 否 | 10 | 否 |  | 否 | 否 | 否 |  | 否 | 否 | 否 |  | 是 | 三遥（布点合理） | 否 | 是 | 否 | 运行 | 否 | 否 | 否 | 否 | 否 | 否 |  |  |  |  | E963C1CF27086256E0533D14930A8E43
汕头供电局 | 汕头潮阳供电局 | 贵屿供电所 | 110kV仙马变电站 | 418007751420601 | Ⅲ | 418007752388901 | 10kV贵屿线548 | 10kV | 农网 | C | 乡村 | 公用 | 电网资产 | 电缆线路 | YJV22;YJV22-8.7/15-3*300 | 0.71 | / | 0 | 0 | 0 | 0 | 0.71 | 0.86 | 12 | 0.08 | 12.94 | 5.96 | 架空线路两联络 | 508 | 2 | 0 | 工民混合 | 31 | 11180 | 7 | 2345 | 38 | 13525 | 5532 | 5494 | 0 | 0 | 0 | 10 | 6 | 0 | 0 | 0 | 6 | 0 | 11 | 2002年01月01日 | 110kV仙马变电站 | 418007752409801 | 10kV北林线554 | 343.13 | 110kV仙马变电站 | 420220802967900 | 10kV仙湄线556 | 369.14 | [8 empty] | 469 | 2022年07月28日 | 368.67 | 92.32 |  |  | 203.11 | 39.98 | 工民混合 | 31503949.5 | 32356703 | 2.6355 | 0 | 否 | 否 | 否 | [6 empty] | 是 | 否 | 是 | 否 | 是 | 是 | 否 | 是 | 否 | 否 | 否 | 否 | 否 | 是 | 否 | 是 | 是 | 否 | 10 | 否 |  | 否 | 否 | 否 |  | 否 | 否 | 否 |  | 是 | 三遥（布点不合理） | 否 | 是 | 否 | 运行 | 否 | 否 | 否 | 否 | 否 | 否 |  |  |  |  | E963C1CF27096256E0533D14930A8E43
汕头供电局 | 汕头潮阳供电局 | 谷饶供电所 | 110kV上堡变电站 | 418007751419101 | Ⅱ | 418007752164001 | 10kV横六线557 | 10kV | 农网 | B | 乡村 | 公用 | 电网资产 | 电缆线路 | YJV22-8.7/15-3*240 | 0.11 | / | 0 | 0 | 0 | 0 | 0.11 | 0.77 | 6.74 | 0.03 | 7.54 | 3.07 | 架空线路两联络 | 508 | 2 | 0 | 工民混合 | 19 | 9215 | 18 | 4295 | 37 | 13510 | 2071 | 2034 | 0 | 0 | 0 | 6 | 3 | 0 | 0 | 0 | 3 | 0 | 8 | 2002年01月01日 | 110kV上堡变电站 | 418007752166501 | 10kV东星线545 | 429.2 | 220kV谷饶变电站 | 418008239229501 | 10kV官田线515 | 343.65 | [8 empty] | 479.88 | 2022年04月13日 | 158.91 | 94.46 |  |  | 112.07 | 22.06 | 工民混合 | 17567902.9 | 17853373 | 1.599 | 0 | 否 | 否 | 否 | [6 empty] | 否 | 否 | 否 | 是 | 是 | 否 | 否 | 否 | 否 | 否 | 否 | 否 | 否 | 是 | 否 | 否 | 是 | 否 | 10 | 否 |  | 否 | 否 | 否 |  | 否 | 否 | 否 |  | 是 | 三遥（布点合理） | 否 | 是 | 否 | 运行 | 否 | 否 | 否 | 否 | 否 | 否 |  |  |  |  | E963C1CF26996256E0533D14930A8E43
汕头供电局 | 汕头潮阳供电局 | 城南供电所 | 110kV城东变电站 | 418007751415501 | Ⅲ | 420220631590300 | 10kV城通线561 | 10kV | 农网 | B | 城镇 | 公用 | 电网资产 | 电缆线路 | YJV22 | 1.19 | / | 0 | 0 | 0 | 0 | 1.19 | 3.74 | 0 | 0 | 3.74 | 1.72 | “3-1”单环网 | 508 | 0 | 0 | 居住 | 4 | 4000 | 3 | 5200 | 7 | 9200 | 2 | 1 | 19 | 19 | 0 | 1 | 0 | 0 | 0 | 0 | 19 | 0 | 10 | 2018年10月23日 | 110kV城东变电站 | 420220239215700 | 10kV凤北线554 | 318.16 | [12 empty] | 201.44 | 2022年07月25日 | 177.54 | 39.65 |  |  | 76.13 | 14.99 | 居住 | 11920401 | 12127715 | 1.7094 | 0 | 否 | 否 | 否 | [6 empty] | 否 | 否 | 否 | 否 | 是 | 否 | 否 | 是 | 否 | 否 | 否 | 否 | 否 | 否 | 否 | 是 | 是 | 否 | 10 | 否 |  | 否 | 否 | 否 |  | 否 | 否 | 否 |  | 否 | 无 | 否 | 是 | 否 | 运行 | 否 | 否 | 否 | 否 | 否 | 否 |  |  |  |  | E963C1CF269A6256E0533D14930A8E43
汕头供电局 | 汕头潮阳供电局 | 谷饶供电所 | 110kV上堡变电站 | 418007751419101 | Ⅱ | 418007752154001 | 10kV堡中线558 | 10kV | 农网 | B | 乡村 | 公用 | 电网资产 | 电缆线路 | YJV22;YJV22-8.7/15-3*300 | 0.36 | / | 0 | 0 | 0 | 0 | 0.36 | 0.99 | 2.77 | 0.28 | 4.04 | 2.39 | 架空线路单联络 | 508 | 0 | 0 | 工民混合 | 14 | 7275 | 19 | 4990 | 33 | 12265 | 1327 | 1294 | 0 | 0 | 0 | 5 | 0 | 0 | 0 | 0 | 0 | 0 | 7 | 2002年01月01日 | 110kV上堡变电站 | 418007752161501 | 10kV东明线552 | 291.09 | [12 empty] | 417.3 | 2022年07月25日 | 395.86 | 82.15 |  |  | 200 | 39.37 | 工民混合 | 31343328.05 | 31861078 | 1.625 | 0 | 否 | 否 | 否 | [6 empty] | 否 | 否 | 否 | 否 | 是 | 是 | 否 | 是 | 否 | 否 | 否 | 否 | 否 | 是 | 否 | 是 | 是 | 是 | 10 | 否 |  | 否 | 否 | 否 |  | 否 | 否 | 否 |  | 否 | 无 | 否 | 否 | 否 | 运行 | 否 | 否 | 否 | 否 | 否 | 否 |  |  |  |  | E963C1CF269B6256E0533D14930A8E43
汕头供电局 | 汕头潮阳供电局 | 城南供电所 | 110kV城东变电站 | 418007751415501 | Ⅲ | 418007751766401 | 10kV大南线557 | 10kV | 农网 | C | 城镇 | 公用 | 电网资产 | 架空线路 | YJV22;YJV22-8.7/15-3*240;YJV22-8.7/15-3*300 | 1.69 | / | 0 | JKLGYJ-240、JKLGYJ-70 | 4.65 | 4.65 | 6.34 | 3.54 | 12.92 | 0.06 | 16.52 | 6.34 | “3-1”单环网 | 508 | 2 | 0 | 工民混合 | 11 | 4650 | 34 | 8900 | 45 | 13550 | 1682 | 1639 | 15 | 15 | 0 | 23 | 5 | 0 | 1 | 0 | 20 | 0 | 13 | 2002年01月01日 | 110kV城东变电站 | 420220291701500 | 10kV南新线558 | 43.24 | 110kV城东变电站 | 418007751763101 | 10kV东岩线556 | 241.88 | [8 empty] | 206.36 | 2022年07月28日 | 183.52 | 40.62 |  |  | 100.05 | 19.69 | 工民混合 | 15731061.9 | 15939242 | 1.3061 | 0 | 否 | 否 | 否 | [6 empty] | 否 | 否 | 是 | 否 | 是 | 是 | 是 | 否 | 否 | 否 | 否 | 否 | 否 | 是 | 否 | 否 | 否 | 是 | 10 | 否 |  | 否 | 否 | 否 |  | 否 | 否 | 否 |  | 是 | 三遥（布点合理） | 否 | 是 | 否 | 运行 | 否 | 否 | 否 | 否 | 否 | 否 |  |  |  |  | E963C1CF269C6256E0533D14930A8E43
汕头供电局 | 汕头潮阳供电局 | 金灶供电所 | 110kV金灶变电站 | 418007751417101 | ⅡB | 418007751965201 | 10kV榕盛乙线520 | 10kV | 农网 | C | 乡村 | 公用 | 电网资产 | 架空线路 | YJV22-3*300 | 0.56 | / | 0 | JKLGYJ-240 | 5.03 | 5.03 | 5.59 | 0.56 | 5.03 | 0 | 5.59 | 5.59 | 单辐射 | 508 | 0 | 0 | 工业 | 0 | 0 | 0 | 0 | 0 | 0 | 1 | 0 | 0 | 0 | 0 | 0 | 0 | 0 | 0 | 0 | 0 | 0 | 0 | 2002年01月01日 | [16 empty] | 0 | 2022年01月01日 | 0 | 0 |  |  | 0 | 0 | 工业 | 0 | 0 | 0 | 0 | 否 | 否 | 否 | [6 empty] | 否 | 否 | 是 | 否 | 否 | 否 | 否 | 否 | 否 | 否 | 否 | 否 | 否 | 否 | 是 | 否 | 否 | 否 | 10 | 否 |  | 否 | 否 | 否 |  | 否 | 否 | 否 |  | 是 | 无 | 是 | 是 | 否 | 运行 | 否 | 是 | 否 | 否 | 否 | 否 |  |  |  |  | E963C1CF269D6256E0533D14930A8E43
汕头供电局 | 汕头潮阳供电局 | 和平供电所 | 110kV双凤变电站 | 418007751419501 | I | 418007752189901 | 10kV星光线520 | 10kV | 农网 | B | 乡村 | 公用 | 电网资产 | 电缆线路 | YJV22 | 0.62 | / | 0 | 0 | 0 | 0 | 0.62 | 0.62 | 0 | 0.18 | 0.8 | 0.77 | 单辐射 | 325 | 0 | 0 | 工民混合 | 0 | 0 | 2 | 2500 | 2 | 2500 | 1 | 0 | 0 | 0 | 0 | 0 | 0 | 0 | 0 | 0 | 0 | 0 | 0 | 2002年01月01日 | [16 empty] | 56.71 | 2021年05月29日 | 38.44 | 17.45 |  |  | 27.45 | 8.45 | 工民混合 | 4372400 | 4372400 | 0 | 0 | 否 | 否 | 否 | [6 empty] | 否 | 是 | 否 | 否 | 否 | 否 | 否 | 否 | 否 | 否 | 否 | 否 | 否 | 否 | 否 | 否 | 否 | 否 | 10 | 否 |  | 否 | 否 | 否 |  | 否 | 否 | 否 |  | 是 | 无 | 是 | 是 | 否 | 运行 | 否 | 是 | 否 | 否 | 否 | 否 |  |  |  |  | E963C1CF269E6256E0533D14930A8E43
汕头供电局 | 汕头潮阳供电局 | 棉北供电所 | 110kV棉城变电站 | 418007751418001 | ⅡB | 418008015877501 | 10kV平南线525 | 10kV | 农网 | B | 城镇 | 公用 | 电网资产 | 混合线路 | YJV22;YJV22-8.7/15-3*300 | 0.43 | / | 0 | JKLGYJ-150 | 0.65 | 0.65 | 1.08 | 1.27 | 1.77 | 0 | 3.04 | 1.36 | “2-1”单环网 | 402 | 3 | 0 | 工民混合 | 5 | 2830 | 15 | 6815 | 20 | 9645 | 1013 | 995 | 10 | 10 | 0 | 9 | 1 | 0 | 1 | 0 | 11 | 0 | 8 | 2002年01月01日 | 110kV棉城变电站 | 418007752081501 | 10kV马华隆线519 | 80.57 | [12 empty] | 291.79 | 2022年08月31日 | 150 | 72.58 |  |  | 114.4 | 28.46 | 工民混合 | 18023376.8 | 18225213 | 1.1075 | 0 | 否 | 否 | 否 | [6 empty] | 否 | 否 | 否 | 否 | 是 | 否 | 否 | 否 | 否 | 否 | 否 | 否 | 否 | 否 | 否 | 否 | 否 | 否 | 10 | 否 |  | 否 | 否 | 否 |  | 否 | 否 | 否 |  | 是 | 三遥（布点不合理） | 是 | 是 | 否 | 运行 | 否 | 否 | 否 | 否 | 否 | 否 |  |  |  |  | E963C1CF269F6256E0533D14930A8E43
汕头供电局 | 汕头潮阳供电局 | 贵屿供电所 | 110kV仙马变电站 | 418007751420601 | Ⅲ | 418007752372401 | 10kV山联线535 | 10kV | 农网 | B | 城镇 | 公用 | 电网资产 | 电缆线路 | YJV22;YJV22-8.7/15-3*300 | 0.38 | / | 0 | 0 | 0 | 0 | 0.38 | 1.68 | 5.41 | 0 | 7.09 | 2.88 | 架空线路单联络 | 508 | 2 | 0 | 工民混合 | 14 | 6530 | 9 | 3740 | 23 | 10270 | 303 | 280 | 9 | 9 | 0 | 13 | 5 | 0 | 0 | 0 | 14 | 0 | 2 | 2002年01月01日 | 110kV仙马变电站 | 418007774933801 | 10kV东洋线561 | 143.44 | [12 empty] | 354 | 2022年08月28日 | 306.33 | 69.69 |  |  | 122.58 | 24.13 | 工民混合 | 19211443.4 | 19528395 | 1.623 | 0 | 否 | 否 | 否 | [6 empty] | 否 | 否 | 否 | 否 | 是 | 否 | 否 | 否 | 否 | 否 | 否 | 否 | 否 | 否 | 否 | 否 | 否 | 否 | 10 | 否 |  | 否 | 否 | 否 |  | 否 | 否 | 否 |  | 是 | 三遥（布点不合理） | 是 | 是 | 否 | 运行 | 否 | 否 | 否 | 否 | 否 | 否 |  |  |  |  | E963C1CF26A06256E0533D14930A8E43
汕头供电局 | 汕头潮阳供电局 | 关埠供电所 | 110kV关埠变电站 | 418007751415801 | I | 420220608036100 | 10kV关井线512 | 10kV | 农网 | D | 乡村 | 公用 | 电网资产 | 电缆线路 | YJV22 | 2.96 | / | 0 | 0 | 0 | 0 | 2.96 | 3.4 | 12.95 | 0.17 | 16.52 | 7.68 | 架空线路单联络 | 463 | 6 | 0 | 工民混合 | 34 | 13285 | 17 | 5475 | 51 | 18760 | 8293 | 8244 | 15 | 15 | 0 | 14 | 4 | 0 | 1 | 0 | 19 | 0 | 16 | 2017年12月31日 | 110kV关埠变电站 | 418007751807401 | 10kV石井线522 | 228.16 | [12 empty] | 460.89 | 2022年08月02日 | 286.52 | 99.54 |  |  | 129.2 | 27.9 | 工民混合 | 20161053.1 | 20582343 | 2.0469 | 0 | 否 | 否 | 否 | [6 empty] | 否 | 否 | 否 | 否 | 是 | 否 | 否 | 否 | 否 | 否 | 否 | 否 | 否 | 是 | 否 | 是 | 是 | 是 | 10 | 否 |  | 否 | 否 | 否 |  | 否 | 否 | 否 |  | 是 | 三遥（布点合理） | 否 | 是 | 否 | 运行 | 否 | 否 | 否 | 否 | 否 | 否 |  |  |  |  | E963C1CF26A16256E0533D14930A8E43
汕头供电局 | 汕头潮阳供电局 | 文光供电所 | 110kV口美变电站 | 418007751417601 | I | 420220631748500 | 10kV美悦线514 | 10kV | 农网 | B | 城镇 | 公用 | 电网资产 | 电缆线路 | YJV22 | 3.47 | / | 0 | 0 | 0 | 0 | 3.47 | 4.45 | 0.78 | 0 | 5.23 | 4.01 | “3-1”单环网 | 508 | 0 | 0 | 工民混合 | 8 | 5500 | 29 | 6545 | 37 | 12045 | 1875 | 1838 | 53 | 53 | 0 | 1 | 0 | 0 | 0 | 0 | 53 | 0 | 5 | 2018年10月23日 | 110kV口美变电站 | 418007752019401 | 10kV西旷线525 | 286.88 | [12 empty] | 226.75 | 2022年07月29日 | 219.02 | 44.64 |  |  | 98.94 | 19.48 | 工民混合 | 15567810.25 | 15762182 | 1.2332 | 0 | 否 | 否 | 否 | [6 empty] | 否 | 否 | 否 | 否 | 是 | 否 | 否 | 否 | 否 | 否 | 否 | 否 | 否 | 是 | 否 | 否 | 是 | 是 | 10 | 否 |  | 否 | 否 | 否 |  | 否 | 否 | 否 |  | 否 | 无 | 否 | 否 | 否 | 运行 | 否 | 否 | 否 | 否 | 否 | 否 |  |  |  |  | E963C1CF26A26256E0533D14930A8E43
汕头供电局 | 汕头潮阳供电局 | 和平供电所 | 110kV里美变电站 | 418220008646100 | ⅡB | 419220988680000 | 10kV里厝线532 | 10kV | 农网 | B | 乡村 | 公用 | 电网资产 | 电缆线路 | YJV22 | 4.32 | LGJ | 0 | 0 | 0 | 0 | 4.32 | 4.84 | 5.11 | 4.05 | 14 | 6.6 | 架空线路两联络 | 508 | 4 | 0 | 工民混合 | 12 | 5380 | 25 | 8580 | 37 | 13960 | 3437 | 3401 | 6 | 6 | 0 | 10 | 4 | 0 | 3 | 0 | 10 | 0 | 7 | 2020年08月13日 | 110kV里美变电站 | 420220582976100 | 10kV里和线524 | 226.8 | 110kV沙陇变电站 | 418007782868801 | 10kV新龙线545 | 487.27 | [8 empty] | 510 | 2021年03月21日 | 454.8 | 93.9 |  |  | 216.11 | 42.54 | 工民混合 | 33834747.7 | 34428279 | 1.724 | 0 | 否 | 是 | 否 | [6 empty] | 是 | 否 | 是 | 是 | 是 | 否 | 否 | 否 | 否 | 否 | 否 | 否 | 是 | 是 | 否 | 否 | 否 | 是 | 10 | 否 |  | 否 | 否 | 否 |  | 否 | 否 | 否 |  | 是 | 三遥（布点不合理） | 否 | 是 | 否 | 运行 | 否 | 否 | 否 | 否 | 否 | 否 |  |  |  |  | E963C1CF26A36256E0533D14930A8E43
汕头供电局 | 汕头潮阳供电局 | 谷饶供电所 | 220kV谷饶变电站 | 418007751415601 | I | 420220718798100 | 10kV谷亨线525 | 10kV | 农网 | B | 乡村 | 公用 | 电网资产 | 电缆线路 | YJV22 | 6.23 | / | 0 | 0 | 0 | 0 | 6.23 | 6.4 | 6.1 | 0 | 12.5 | 8.6 | 单辐射 | 402 | 7 | 0 | 居住 | 23 | 10545 | 6 | 1310 | 29 | 11855 | 4174 | 4145 | 18 | 18 | 0 | 5 | 3 | 0 | 0 | 0 | 21 | 0 | 3 | 2019年01月09日 | [16 empty] | 366.33 | 2022年07月25日 | 328.71 | 91.13 |  |  | 184.59 | 45.92 | 居住 | 28680356.6 | 29406527 | 2.4694 | 0 | 否 | 是 | 否 | [6 empty] | 是 | 否 | 是 | 否 | 否 | 否 | 否 | 否 | 否 | 否 | 是 | 否 | 是 | 否 | 否 | 是 | 是 | 否 | 10 | 否 |  | 否 | 否 | 否 |  | 否 | 否 | 否 |  | 是 | 三遥（布点不合理） | 否 | 否 | 否 | 运行 | 否 | 否 | 否 | 否 | 否 | 否 |  |  |  |  | E963C1CF26A46256E0533D14930A8E43
汕头供电局 | 汕头潮阳供电局 | 贵屿供电所 | 110kV东洋变电站 | 418008239569601 | ⅡA | 418008239620001 | 10kV北港线524 | 10kV | 农网 | C | 乡村 | 公用 | 电网资产 | 电缆线路 | YJV22 | 0.38 | / | 0 | 0 | 0 | 0 | 0.38 | 1.29 | 13.22 | 0 | 14.51 | 5.92 | 架空线路单联络 | 508 | 3 | 0 | 工民混合 | 16 | 5920 | 21 | 6440 | 37 | 12360 | 3246 | 3212 | 0 | 0 | 0 | 17 | 4 | 0 | 0 | 0 | 4 | 0 | 7 | 2002年01月01日 | 110kV东洋变电站 | 420220357401200 | 10kV西新线525 | 458.2 | [12 empty] | 510 | 2022年03月25日 | 0.59 | 100.39 |  |  | 153.92 | 30.3 | 工民混合 | 24096544.6 | 24520789 | 1.7301 | 3 | 否 | 否 | 否 | [6 empty] | 否 | 否 | 是 | 否 | 是 | 是 | 是 | 否 | 否 | 否 | 否 | 否 | 否 | 是 | 否 | 否 | 是 | 是 | 10 | 否 |  | 否 | 否 | 否 |  | 否 | 否 | 否 |  | 是 | 三遥（布点合理） | 否 | 是 | 否 | 运行 | 否 | 否 | 否 | 否 | 否 | 否 |  |  |  |  | E963C1CF26A56256E0533D14930A8E43
汕头供电局 | 汕头潮阳供电局 | 和平供电所 | 110kV里美变电站 | 418220008646100 | ⅡB | 419220667422100 | 10kV龙美线510 | 10kV | 农网 | B | 乡村 | 公用 | 电网资产 | 电缆线路 | YJV22 | 1.26 | / | 0 | 0 | 0 | 0 | 1.26 | 1.51 | 11.01 | 0 | 12.52 | 3.69 | 架空线路单联络 | 463 | 3 | 0 | 工民混合 | 15 | 6410 | 11 | 4220 | 26 | 10630 | 5021 | 4997 | 0 | 0 | 0 | 7 | 5 | 0 | 0 | 0 | 5 | 0 | 0 | 2018年03月27日 | 110kV里美变电站 | 420220582976100 | 10kV里和线524 | 226.8 | [12 empty] | 327.6 | 2021年07月28日 | 327 | 70.76 |  |  | 165.69 | 35.79 | 工民混合 | 25895413.7 | 26396668 | 1.8989 | 0 | 否 | 否 | 否 | [6 empty] | 否 | 否 | 否 | 否 | 是 | 否 | 否 | 否 | 否 | 否 | 否 | 否 | 是 | 否 | 否 | 否 | 是 | 否 | 10 | 否 |  | 否 | 否 | 否 |  | 否 | 否 | 否 |  | 是 | 三遥（布点合理） | 否 | 是 | 否 | 运行 | 否 | 否 | 否 | 否 | 否 | 否 |  |  |  |  | E963C1CF26A66256E0533D14930A8E43
汕头供电局 | 汕头潮阳供电局 | 金灶供电所 | 110kV金灶变电站 | 418007751417101 | ⅡB | 418007751947201 | 10kV湖内线522 | 10kV | 农网 | C | 乡村 | 公用 | 电网资产 | 混合线路 | YJV22-8.7/15-3*240 | 0.15 | / | 0 | JKLGYJ-240 | 0.31 | 0.31 | 0.46 | 0.15 | 0.31 | 0 | 0.46 | 0.46 | 单辐射 | 452 | 0 | 0 | 工业 | 0 | 0 | 0 | 0 | 0 | 0 | 1 | 0 | 0 | 0 | 0 | 1 | 0 | 0 | 0 | 0 | 0 | 0 | 0 | 2002年01月01日 | [16 empty] | 0 | 2022年01月01日 | 0 | 0 |  |  | 0 | 0 | 工业 | 0 | 0 | 0 | 0 | 否 | 否 | 否 | [6 empty] | 否 | 否 | 否 | 否 | 否 | 否 | 否 | 否 | 否 | 否 | 否 | 否 | 否 | 否 | 是 | 否 | 否 | 否 | 10 | 否 |  | 否 | 否 | 否 |  | 否 | 否 | 否 |  | 是 | 无 | 是 | 是 | 否 | 运行 | 否 | 是 | 否 | 否 | 否 | 否 |  |  |  |  | E963C1CF26A76256E0533D14930A8E43
汕头供电局 | 汕头潮阳供电局 | 贵屿供电所 | 110kV东洋变电站 | 418008239569601 | ⅡA | 418008403483201 | 10kV联堤线523 | 10kV | 农网 | C | 乡村 | 公用 | 电网资产 | 电缆线路 | YJV22 | 0.5 | / | 0 | 0 | 0 | 0 | 0.5 | 1.28 | 14.1 | 0 | 15.38 | 8.49 | 架空线路两联络 | 508 | 5 | 0 | 工民混合 | 25 | 11395 | 7 | 2525 | 32 | 13920 | 3893 | 3861 | 2 | 2 | 0 | 9 | 1 | 0 | 0 | 0 | 3 | 0 | 6 | 2015年03月23日 | 110kV东洋变电站 | 420220906528100 | 10kV东浮线531 | 336.04 | 110kV东洋变电站 | 420220356976100 | 10kV下陇线513 | 329.3 | [8 empty] | 519 | 2022年07月14日 | 473.73 | 102.17 |  |  | 215.24 | 42.37 | 工民混合 | 33595666.37 | 34290408 | 2.0261 | 0 | 否 | 是 | 否 | [6 empty] | 是 | 否 | 是 | 否 | 是 | 否 | 否 | 否 | 否 | 否 | 否 | 否 | 否 | 是 | 否 | 否 | 否 | 否 | 10 | 否 |  | 否 | 否 | 否 |  | 否 | 否 | 否 |  | 是 | 三遥（布点不合理） | 是 | 是 | 否 | 运行 | 否 | 否 | 否 | 否 | 否 | 否 |  |  |  |  | E963C1CF26A86256E0533D14930A8E43
汕头供电局 | 汕头潮阳供电局 | 文光供电所 | 110kV城东变电站 | 418007751415501 | Ⅲ | 418007777889001 | 10kV白莲池线549 | 10kV | 农网 | B | 城镇 | 公用 | 电网资产 | 电缆线路 | YJV22 | 2.61 | / | 0 | 0 | 0 | 0 | 2.61 | 3.92 | 0.94 | 0 | 4.86 | 3.59 | “3-1”单环网 | 508 | 0 | 0 | 工民混合 | 9 | 5350 | 0 | 0 | 9 | 5350 | 2295 | 2286 | 7 | 7 | 0 | 2 | 0 | 0 | 1 | 0 | 7 | 0 | 8 | 2002年01月01日 | 110kV城东变电站 | 420220429146100 | 10kV桃园线563 | 91.76 | 110kV口美变电站 | 420220947450200 | 10kV美莲线529 | 299.53 | [8 empty] | 562.5 | 2022年07月21日 | 410.63 | 110.73 |  |  | 125.62 | 24.73 | 工民混合 | 19677503.2 | 20012431 | 1.6736 | 0 | 否 | 否 | 否 | [6 empty] | 否 | 否 | 否 | 是 | 是 | 否 | 否 | 是 | 否 | 否 | 否 | 否 | 否 | 否 | 否 | 否 | 是 | 是 | 10 | 否 |  | 否 | 否 | 否 |  | 否 | 否 | 否 |  | 否 | 无 | 否 | 是 | 否 | 运行 | 否 | 否 | 否 | 否 | 否 | 否 |  |  |  |  | E963C1CF26A96256E0533D14930A8E43
汕头供电局 | 汕头潮阳供电局 | 和平供电所 | 110kV和平变电站 | 418007751416401 | Ⅱ | 418007751896401 | 10kV粤东南线567 | 10kV | 农网 | B | 乡村 | 公用 | 电网资产 | 电缆线路 | YJV22 | 0.98 | / | 0 | 0 | 0 | 0 | 0.98 | 0.98 | 0.18 | 0 | 1.16 | 0.98 | 单辐射 | 452 | 0 | 0 | 工民混合 | 0 | 0 | 0 | 0 | 0 | 0 | 1 | 0 | 0 | 0 | 0 | 0 | 0 | 0 | 0 | 0 | 0 | 0 | 0 | 2002年01月01日 | [16 empty] | 0.7 | 2021年01月01日 | 0.7 | 0.15 |  |  | 0 | 0 | 工民混合 | 0 | 180 | 100 | 0 | 否 | 否 | 否 | [6 empty] | 否 | 否 | 否 | 否 | 否 | 否 | 否 | 否 | 否 | 否 | 否 | 否 | 否 | 否 | 是 | 否 | 否 | 否 | 10 | 否 |  | 否 | 否 | 否 |  | 否 | 否 | 否 |  | 是 | 无 | 是 | 是 | 否 | 运行 | 否 | 是 | 否 | 否 | 否 | 否 |  |  |  |  | E963C1CF26AA6256E0533D14930A8E43
汕头供电局 | 汕头潮阳供电局 | 谷饶供电所 | 110kV铜盂变电站 | 418007751420101 | I | 420220646565700 | 10kV铜兴线526 | 10kV | 农网 | B | 乡村 | 公用 | 电网资产 | 电缆线路 | YJV22 | 5.09 | / | 0 | 0 | 0 | 0 | 5.09 | 10.27 | 2.04 | 0 | 12.31 | 7.29 | 架空线路两联络 | 508 | 2 | 0 | 工民混合 | 2 | 1000 | 25 | 11325 | 27 | 12325 | 49 | 26 | 21 | 21 | 0 | 10 | 10 | 0 | 0 | 1 | 31 | 0 | 19 | 2018年01月28日 | 110kV东洋变电站 | 418008395021901 | 10kV谷中线514 | 546.97 | [12 empty] | 444.72 | 2022年08月26日 | 236.6 | 87.54 |  |  | 163.75 | 32.23 | 工民混合 | 25693818.6 | 26086736 | 1.5062 | 0 | 否 | 否 | 否 | [6 empty] | 否 | 否 | 是 | 是 | 否 | 否 | 是 | 否 | 否 | 否 | 否 | 否 | 是 | 是 | 否 | 否 | 否 | 否 | 10 | 否 |  | 否 | 否 | 否 |  | 否 | 否 | 否 |  | 是 | 三遥（布点不合理） | 是 | 是 | 否 | 运行 | 否 | 否 | 否 | 否 | 否 | 否 |  |  |  |  | E963C1CF26AB6256E0533D14930A8E43
汕头供电局 | 汕头潮阳供电局 | 铜盂供电所 | 110kV铜盂变电站 | 418007751420101 | I | 418007752312701 | 10kV草美线514 | 10kV | 农网 | C | 乡村 | 公用 | 电网资产 | 电缆线路 | YJV22 | 0.44 | / | 0 | 0 | 0 | 0 | 0.44 | 1.01 | 6.06 | 0 | 7.07 | 3.94 | 架空线路两联络 | 508 | 3 | 0 | 工民混合 | 17 | 7660 | 17 | 5025 | 34 | 12685 | 2540 | 2508 | 0 | 0 | 0 | 11 | 2 | 0 | 0 | 0 | 2 | 0 | 8 | 2002年01月01日 | 110kV铜盂变电站 | 418007752304601 | 10kV昆山线515 | 132.54 | 110kV铜盂变电站 | 420220463215000 | 10kV肖渡线527 | 432.07 | [8 empty] | 373.71 | 2022年07月25日 | 360 | 73.56 |  |  | 196.78 | 38.74 | 工民混合 | 30707032.2 | 31349041 | 2.0479 | 0 | 否 | 否 | 否 | [6 empty] | 否 | 否 | 否 | 否 | 是 | 是 | 是 | 否 | 否 | 否 | 否 | 否 | 否 | 是 | 否 | 否 | 否 | 否 | 10 | 否 |  | 否 | 否 | 否 |  | 否 | 否 | 否 |  | 是 | 无 | 是 | 是 | 否 | 运行 | 否 | 否 | 否 | 否 | 否 | 否 |  |  |  |  | E963C1CF26AC6256E0533D14930A8E43
汕头供电局 | 汕头潮阳供电局 | 和平供电所 | 110kV里美变电站 | 418220008646100 | ⅡB | 420220286124100 | 10kV里金线522 | 10kV | 农网 | B | 乡村 | 公用 | 电网资产 | 电缆线路 | YJV22 | 1.37 | / | 0 | 0 | 0 | 0 | 1.37 | 3.6 | 6.3 | 0 | 9.9 | 3.03 | 架空线路两联络 | 508 | 4 | 0 | 工民混合 | 20 | 8910 | 5 | 1630 | 25 | 10540 | 4877 | 4852 | 16 | 16 | 0 | 5 | 5 | 0 | 0 | 0 | 21 | 0 | 11 | 2016年07月20日 | 110kV和平变电站 | 418007751885401 | 10kV和围线534 | 251.02 | 110kV和平变电站 | 418007751873801 | 10kV和美线565 | 102.39 | [8 empty] | 582.6 | 2021年05月28日 | 282 | 114.69 |  |  | 170.51 | 33.56 | 工民混合 | 23154833.13 | 27164537 | 14.7608 | 0 | 否 | 否 | 否 | [6 empty] | 否 | 否 | 否 | 是 | 否 | 否 | 否 | 否 | 否 | 否 | 否 | 否 | 否 | 否 | 否 | 是 | 是 | 否 | 10 | 否 |  | 否 | 否 | 否 |  | 否 | 否 | 否 |  | 是 | 三遥（布点不合理） | 否 | 是 | 否 | 运行 | 否 | 否 | 否 | 否 | 否 | 否 |  |  |  |  | E963C1CF26AD6256E0533D14930A8E43
汕头供电局 | 汕头潮阳供电局 | 和平供电所 | 110kV和平变电站 | 418007751416401 | Ⅱ | 418007751867001 | 10kV新科线541 | 10kV | 农网 | B | 乡村 | 公用 | 电网资产 | 电缆线路 | YJV22 | 1.18 | / | 0 | 0 | 0 | 0 | 1.18 | 5.32 | 4.47 | 0.19 | 9.98 | 2.19 | 单辐射 | 508 | 0 | 0 | 工民混合 | 8 | 3660 | 26 | 10950 | 34 | 14610 | 511 | 479 | 31 | 31 | 0 | 8 | 0 | 0 | 1 | 0 | 31 | 0 | 6 | 2002年01月01日 | [16 empty] | 334.92 | 2021年03月16日 | 294.96 | 65.93 |  |  | 187.94 | 37 | 工民混合 | 29402232.4 | 29940210 | 1.7968 | 1 | 否 | 否 | 否 | [6 empty] | 否 | 否 | 否 | 否 | 否 | 否 | 否 | 否 | 否 | 否 | 是 | 否 | 是 | 是 | 否 | 否 | 是 | 是 | 10 | 否 |  | 否 | 否 | 否 |  | 否 | 否 | 否 |  | 是 | 无 | 否 | 是 | 否 | 运行 | 否 | 否 | 否 | 否 | 否 | 否 |  |  |  |  | E963C1CF26AE6256E0533D14930A8E43
汕头供电局 | 汕头潮阳供电局 | 棉北供电所 | 110kV棉城变电站 | 418007751418001 | ⅡB | 418008411689701 | 10kV中信线515 | 10kV | 农网 | B | 城镇 | 公用 | 电网资产 | 电缆线路 | YJV22 | 2.8 | / | 0 | 0 | 0 | 0 | 2.8 | 3.28 | 0 | 0 | 3.28 | 2.8 | “3-1”单环网 | 508 | 0 | 0 | 居住 | 7 | 6100 | 5 | 3030 | 12 | 9130 | 2047 | 2035 | 24 | 24 | 0 | 0 | 0 | 0 | 0 | 0 | 24 | 0 | 0 | 2015年07月15日 | 110kV棉城变电站 | 420220635936100 | 10kV棉信线526 | 0.29 | 110kV棉城变电站 | 418008299857201 | 10kV红岭线531 | 257.81 | [8 empty] | 148.82 | 2022年07月15日 | 0 | 29.3 |  |  | 48.36 | 9.52 | 居住 | 7574500 | 7703447 | 1.6739 | 0 | 否 | 否 | 否 | [6 empty] | 否 | 否 | 否 | 否 | 是 | 否 | 否 | 否 | 否 | 否 | 否 | 否 | 否 | 否 | 否 | 否 | 是 | 否 | 10 | 否 |  | 否 | 否 | 否 |  | 否 | 否 | 否 |  | 否 | 无 | 否 | 否 | 否 | 运行 | 否 | 否 | 否 | 否 | 否 | 否 |  |  |  |  | E963C1CF26AF6256E0533D14930A8E43
汕头供电局 | 汕头潮阳供电局 | 金浦供电所 | 220kV潮阳变电站 | 418007751414701 | IA | 418007751622401 | 10kV金浦线515 | 10kV | 农网 | C | 乡村 | 公用 | 电网资产 | 电缆线路 | YJV22;YJV22-8.7/15-3*300 | 0.23 | / | 0 | 0 | 0 | 0 | 0.23 | 3.84 | 16.11 | 0.01 | 19.96 | 6.13 | 架空线路两联络 | 463 | 4 | 0 | 工民混合 | 27 | 10425 | 22 | 7735 | 49 | 18160 | 4697 | 4649 | 2 | 2 | 0 | 11 | 3 | 0 | 0 | 0 | 5 | 0 | 14 | 2001年12月30日 | 220kV潮阳变电站 | 418007751626001 | 10kV金堡线524 | 335.44 | 220kV潮阳变电站 | 420220729177300 | 10kV潮浦线510 | 217.55 | [8 empty] | 457 | 2022年07月29日 | 236.92 | 98.7 |  |  | 130.9 | 28.27 | 工民混合 | 20481887.9 | 20853489 | 1.782 | 0 | 否 | 是 | 否 | [6 empty] | 是 | 否 | 是 | 否 | 是 | 否 | 否 | 否 | 否 | 否 | 否 | 否 | 否 | 是 | 否 | 是 | 是 | 否 | 10 | 否 |  | 否 | 否 | 否 |  | 否 | 否 | 否 |  | 是 | 三遥（布点不合理） | 否 | 是 | 否 | 运行 | 否 | 否 | 否 | 否 | 否 | 否 |  |  |  |  | E963C1CF26B06256E0533D14930A8E43
汕头供电局 | 汕头潮阳供电局 | 贵屿供电所 | 110kV仙马变电站 | 418007751420601 | Ⅲ | 418007774933801 | 10kV东洋线561 | 10kV | 农网 | C | 乡村 | 公用 | 电网资产 | 电缆线路 | YJV22 | 0.18 | / | 0 | 0 | 0 | 0 | 0.18 | 0.18 | 3.28 | 0 | 3.46 | 0.18 | 架空线路两联络 | 508 | 0 | 0 | 工民混合 | 0 | 0 | 0 | 0 | 0 | 0 | 0 | 0 | 0 | 0 | 0 | 2 | 0 | 0 | 0 | 0 | 0 | 0 | 3 | 2002年01月01日 | 110kV仙马变电站 | 418007752366701 | 10kV南阳线534 | 205.08 | 110kV仙马变电站 | 418007752372401 | 10kV山联线535 | 306.33 | [8 empty] | 269 | 2022年01月07日 | 143.44 | 52.95 |  |  | 0 | 0 | 工民混合 | 0 | 0 | 0 | 0 | 否 | 否 | 否 | [6 empty] | 否 | 否 | 否 | 否 | 是 | 否 | 否 | 否 | 否 | 否 | 否 | 否 | 否 | 否 | 是 | 否 | 否 | 否 | 10 | 否 |  | 否 | 否 | 否 |  | 否 | 否 | 否 |  | 是 | 三遥（布点合理） | 是 | 是 | 否 | 运行 | 否 | 否 | 否 | 否 | 否 | 否 |  |  |  |  | E963C1CF26B16256E0533D14930A8E43
汕头供电局 | 汕头潮阳供电局 | 城南供电所 | 110kV口美变电站 | 418007751417601 | I | 420220828385700 | 10kV美新线533 | 10kV | 农网 | B | 城镇 | 公用 | 电网资产 | 电缆线路 | YJV22 | 2.98 | / | 0 | 0 | 0 | 0 | 2.98 | 4.45 | 0.19 | 0 | 4.64 | 3.02 | “2-1”单环网 | 508 | 8 | 0 | 工民混合 | 13 | 7300 | 2 | 430 | 15 | 7730 | 4145 | 4130 | 32 | 32 | 0 | 0 | 0 | 0 | 7 | 0 | 32 | 0 | 10 | 2020年08月27日 | 110kV城东变电站 | 420220789360300 | 10kV城郊线547 | 184.57 | [12 empty] | 334.33 | 2022年07月21日 | 154.69 | 65.81 |  |  | 56.01 | 11.03 | 工民混合 | 8746687.3 | 8922286 | 1.9681 | 0 | 否 | 否 | 否 | [6 empty] | 否 | 否 | 否 | 是 | 否 | 否 | 否 | 否 | 否 | 否 | 否 | 否 | 否 | 否 | 否 | 否 | 否 | 否 | 10 | 否 |  | 否 | 否 | 否 |  | 否 | 否 | 否 |  | 是 | 三遥（布点不合理） | 是 | 是 | 否 | 运行 | 否 | 否 | 否 | 否 | 否 | 否 |  |  |  |  | E963C1CF26B26256E0533D14930A8E43
汕头供电局 | 汕头潮阳供电局 | 文光供电所 | 110kV城东变电站 | 418007751415501 | Ⅲ | 418007751779701 | 10kV桃和线544 | 10kV | 农网 | B | 城镇 | 公用 | 电网资产 | 电缆线路 | YJV22;YJV22-8.7/15-3*300 | 0.09 | / | 0 | 0 | 0 | 0 | 0.09 | 4.58 | 2.18 | 0 | 6.76 | 3.87 | “3-1”单环网 | 508 | 0 | 0 | 工民混合 | 12 | 7445 | 7 | 4165 | 19 | 11610 | 3448 | 3429 | 36 | 36 | 0 | 3 | 0 | 0 | 0 | 0 | 36 | 0 | 14 | 2002年01月01日 | 110kV口美变电站 | 418008410682301 | 10kV广场线512 | 556.88 | [12 empty] | 234.29 | 2022年07月28日 | 0 | 46.12 |  |  | 118.37 | 23.3 | 工民混合 | 18647656 | 18857531 | 1.113 | 0 | 否 | 否 | 否 | [6 empty] | 否 | 否 | 否 | 是 | 否 | 否 | 否 | 否 | 否 | 否 | 否 | 否 | 否 | 否 | 否 | 否 | 是 | 是 | 10 | 否 |  | 否 | 否 | 否 |  | 否 | 否 | 否 |  | 否 | 无 | 否 | 否 | 否 | 运行 | 否 | 否 | 否 | 否 | 否 | 否 |  |  |  |  | E963C1CF26B36256E0533D14930A8E43
汕头供电局 | 汕头潮阳供电局 | 西胪供电所 | 110kV关埠变电站 | 418007751415801 | I | 418008211611101 | 10kV西凤线523 | 10kV | 农网 | C | 乡村 | 公用 | 电网资产 | 架空线路 | YJV22;YJV22-8.7/15-3*300 | 0.48 | / | 0 | JKLGYJ-185 | 4.3 | 4.3 | 4.78 | 1.56 | 15.12 | 0 | 16.68 | 11.5 | 架空线路单联络 | 463 | 3 | 0 | 工民混合 | 20 | 8105 | 27 | 5335 | 47 | 13440 | 5014 | 4967 | 0 | 0 | 0 | 11 | 2 | 0 | 0 | 0 | 2 | 0 | 13 | 2002年01月01日 | 110kV关埠变电站 | 420220350114100 | 10kV东凤线514 | 297.42 | [12 empty] | 509.41 | 2022年06月23日 | 440.33 | 110.02 |  |  | 95.23 | 20.57 | 工民混合 | 14641466.1 | 15171140 | 3.4913 | 0 | 否 | 否 | 否 | [6 empty] | 否 | 否 | 是 | 否 | 是 | 否 | 否 | 否 | 否 | 否 | 否 | 否 | 是 | 是 | 否 | 否 | 是 | 否 | 10 | 否 |  | 否 | 否 | 否 |  | 否 | 否 | 否 |  | 是 | 三遥（布点不合理） | 否 | 是 | 否 | 运行 | 否 | 否 | 否 | 否 | 否 | 否 |  |  |  |  | E963C1CF26B46256E0533D14930A8E43
汕头供电局 | 汕头潮阳供电局 | 文光供电所 | 110kV口美变电站 | 418007751417601 | I | 418008410682301 | 10kV广场线512 | 10kV | 农网 | B | 城镇 | 公用 | 电网资产 | 电缆线路 | YJV22 | 4.98 | / | 0 | 0 | 0 | 0 | 4.98 | 6.57 | 0.05 | 0 | 6.62 | 5.83 | “3-1”单环网 | 508 | 0 | 0 | 工民混合 | 16 | 10645 | 8 | 3745 | 24 | 14390 | 4332 | 4308 | 13 | 13 | 0 | 3 | 0 | 0 | 0 | 0 | 13 | 0 | 6 | 2015年06月20日 | 110kV城东变电站 | 418007751779701 | 10kV桃和线544 | 0 | 110kV棉城变电站 | 420220500626500 | 10kV文光线514 | 0.88 | [8 empty] | 575.85 | 2022年07月25日 | 556.88 | 113.36 |  |  | 112.17 | 22.08 | 工民混合 | 17529543.8 | 17869454 | 1.9022 | 0 | 否 | 否 | 否 | [6 empty] | 否 | 否 | 是 | 是 | 否 | 否 | 否 | 否 | 否 | 否 | 否 | 否 | 否 | 是 | 否 | 是 | 是 | 是 | 10 | 否 |  | 否 | 否 | 否 |  | 否 | 否 | 否 |  | 否 | 无 | 否 | 否 | 否 | 运行 | 否 | 否 | 否 | 否 | 否 | 否 |  |  |  |  | E963C1CF26B56256E0533D14930A8E43
汕头供电局 | 汕头潮阳供电局 | 金浦供电所 | 220kV潮阳变电站 | 418007751414701 | IA | 418007751639301 | 10kV金太线528 | 10kV | 农网 | C | 乡村 | 公用 | 电网资产 | 电缆线路 | YJV22-8.7/15-3*300 | 0.16 | / | 0 | 0 | 0 | 0 | 0.16 | 1.25 | 13.75 | 1.29 | 16.29 | 4.7 | 架空线路单联络 | 508 | 3 | 0 | 工民混合 | 23 | 9800 | 18 | 9215 | 41 | 19015 | 2213 | 2172 | 5 | 5 | 0 | 13 | 4 | 0 | 0 | 0 | 9 | 0 | 19 | 2002年01月01日 | 110kV双凤变电站 | 418007752187101 | 10kV梅花线524 | 332.52 | [12 empty] | 406 | 2022年08月23日 | 357.15 | 79.92 |  |  | 174.97 | 34.44 | 工民混合 | 27378550 | 27874005 | 1.7775 | 0 | 否 | 否 | 否 | [6 empty] | 否 | 否 | 否 | 是 | 否 | 否 | 否 | 否 | 否 | 否 | 否 | 否 | 是 | 是 | 否 | 否 | 是 | 否 | 10 | 否 |  | 否 | 否 | 否 |  | 否 | 否 | 否 |  | 是 | 三遥（布点不合理） | 否 | 是 | 否 | 运行 | 否 | 否 | 否 | 否 | 否 | 否 |  |  |  |  | E963C1CF26B66256E0533D14930A8E43
汕头供电局 | 汕头潮阳供电局 | 文光供电所 | 110kV口美变电站 | 418007751417601 | I | 418008410684801 | 10kV西门线513 | 10kV | 农网 | B | 城镇 | 公用 | 电网资产 | 电缆线路 | YJV22 | 3.72 | / | 0 | 0 | 0 | 0 | 3.72 | 4.85 | 1.1 | 0 | 5.95 | 5.01 | “3-1”单环网 | 508 | 0 | 0 | 工民混合 | 11 | 8430 | 4 | 4130 | 15 | 12560 | 2946 | 2931 | 37 | 37 | 0 | 0 | 0 | 0 | 0 | 0 | 37 | 0 | 6 | 2015年03月01日 | 110kV棉城变电站 | 420220535496300 | 10kV西环线533 | 399.9 | [12 empty] | 221.83 | 2022年04月24日 | 0 | 43.67 |  |  | 69.24 | 13.63 | 工民混合 | 10998575.5 | 11030609 | 0.2904 | 0 | 否 | 否 | 否 | [6 empty] | 否 | 否 | 是 | 是 | 否 | 否 | 否 | 否 | 否 | 否 | 否 | 否 | 否 | 是 | 否 | 否 | 是 | 是 | 10 | 否 |  | 否 | 否 | 否 |  | 否 | 否 | 否 |  | 否 | 无 | 否 | 否 | 否 | 运行 | 否 | 否 | 否 | 否 | 否 | 否 |  |  |  |  | E963C1CF26B76256E0533D14930A8E43
汕头供电局 | 汕头潮阳供电局 | 文光供电所 | 110kV城东变电站 | 418007751415501 | Ⅲ | 420220429146100 | 10kV桃园线563 | 10kV | 农网 | B | 城镇 | 公用 | 电网资产 | 电缆线路 | YJV22 | 0.19 | / | 0 | 0 | 0 | 0 | 0.19 | 1 | 0.95 | 0 | 1.95 | 1.67 | “3-1”单环网 | 508 | 2 | 0 | 工民混合 | 3 | 2800 | 2 | 1600 | 5 | 4400 | 1170 | 1165 | 22 | 22 | 0 | 0 | 0 | 0 | 1 | 0 | 22 | 0 | 1 | 2016年11月09日 | 110kV城东变电站 | 418007777889001 | 10kV白莲池线549 | 410.63 | [12 empty] | 113.55 | 2022年07月25日 | 91.76 | 22.35 |  |  | 31.59 | 6.22 | 工民混合 | 4960036 | 5032265 | 1.4353 | 0 | 否 | 否 | 否 | [6 empty] | 否 | 否 | 否 | 否 | 是 | 否 | 否 | 是 | 否 | 否 | 否 | 否 | 否 | 否 | 否 | 否 | 否 | 否 | 10 | 否 |  | 否 | 否 | 否 |  | 否 | 否 | 否 |  | 是 | 三遥（布点不合理） | 是 | 是 | 否 | 运行 | 否 | 否 | 否 | 否 | 否 | 否 |  |  |  |  | E963C1CF26B86256E0533D14930A8E43
汕头供电局 | 汕头潮阳供电局 | 谷饶供电所 | 110kV铜盂变电站 | 418007751420101 | I | 420220640371100 | 10kV铜华线513 | 10kV | 农网 | B | 乡村 | 公用 | 电网资产 | 电缆线路 | YJV22 | 4.6 | / | 0 | 0 | 0 | 0 | 4.6 | 5.41 | 1.51 | 0 | 6.92 | 5.59 | 单辐射 | 508 | 2 | 0 | 工民混合 | 4 | 1600 | 20 | 7815 | 24 | 9415 | 84 | 62 | 14 | 14 | 0 | 7 | 1 | 0 | 0 | 0 | 15 | 0 | 5 | 2018年12月28日 | [16 empty] | 336.45 | 2022年07月27日 | 260.16 | 66.23 |  |  | 191.88 | 37.77 | 工民混合 | 30077157.6 | 30567875 | 1.6053 | 0 | 否 | 否 | 否 | [6 empty] | 否 | 否 | 是 | 否 | 否 | 否 | 否 | 否 | 否 | 否 | 是 | 否 | 是 | 否 | 否 | 否 | 否 | 否 | 10 | 否 |  | 否 | 否 | 否 |  | 否 | 否 | 否 |  | 是 | 三遥（布点合理） | 否 | 否 | 否 | 运行 | 否 | 否 | 否 | 否 | 否 | 否 |  |  |  |  | E963C1CF26B96256E0533D14930A8E43
汕头供电局 | 汕头潮阳供电局 | 金浦供电所 | 220kV潮阳变电站 | 418007751414701 | IA | 420220729177300 | 10kV潮浦线510 | 10kV | 农网 | C | 乡村 | 公用 | 电网资产 | 电缆线路 | YJV22 | 0.28 | / | 0 | 0 | 0 | 0 | 0.28 | 3.14 | 7.15 | 0 | 10.29 | 3.29 | 架空线路单联络 | 508 | 3 | 0 | 工民混合 | 12 | 4700 | 16 | 5710 | 28 | 10410 | 2845 | 2818 | 5 | 5 | 0 | 8 | 2 | 0 | 0 | 0 | 7 | 0 | 3 | 2019年01月05日 | 220kV潮阳变电站 | 418007751622401 | 10kV金浦线515 | 236.92 | [12 empty] | 275 | 2022年01月31日 | 217.55 | 54.13 |  |  | 108.77 | 21.41 | 工民混合 | 17085106.6 | 17327310 | 1.3978 | 0 | 否 | 否 | 否 | [6 empty] | 否 | 否 | 否 | 否 | 是 | 否 | 否 | 否 | 否 | 否 | 否 | 否 | 否 | 否 | 否 | 是 | 是 | 是 | 10 | 否 |  | 否 | 否 | 否 |  | 否 | 否 | 否 |  | 是 | 三遥（布点合理） | 否 | 是 | 否 | 运行 | 否 | 否 | 否 | 否 | 否 | 否 |  |  |  |  | E963C1CF26BA6256E0533D14930A8E43
汕头供电局 | 汕头潮阳供电局 | 西胪供电所 | 110kV关埠变电站 | 418007751415801 | I | 418007751811801 | 10kV陂美线526 | 10kV | 农网 | C | 乡村 | 公用 | 电网资产 | 架空线路 | YJV22;YJV22-8.7/15-3*300 | 0.23 | / | 0 | JKLGYJ-185 | 3.42 | 3.42 | 3.65 | 1.26 | 15.6 | 7.04 | 23.9 | 12.8 | 架空线路两联络 | 463 | 4 | 0 | 居住 | 29 | 12370 | 9 | 1525 | 38 | 13895 | 9621 | 9584 | 0 | 0 | 0 | 8 | 6 | 0 | 0 | 0 | 6 | 0 | 10 | 2002年01月01日 | 110kV关埠变电站 | 420220350196500 | 10kV东潮线513 | 430.66 | 110kV关埠变电站 | 420220536556100 | 10kV洋文线517 | 306.91 | [8 empty] | 451.4 | 2022年07月24日 | 319.57 | 97.49 |  |  | 146.04 | 31.54 | 居住 | 22442635 | 23265031 | 3.5349 | 0 | 否 | 是 | 否 | [6 empty] | 是 | 否 | 是 | 否 | 是 | 否 | 否 | 否 | 否 | 否 | 否 | 否 | 是 | 是 | 否 | 是 | 是 | 是 | 10 | 否 |  | 否 | 否 | 否 |  | 否 | 否 | 否 |  | 是 | 三遥（布点合理） | 否 | 是 | 否 | 运行 | 否 | 否 | 否 | 否 | 否 | 否 |  |  |  |  | E963C1CF26BB6256E0533D14930A8E43
汕头供电局 | 汕头潮阳供电局 | 文光供电所 | 110kV城东变电站 | 418007751415501 | Ⅲ | 418007751787001 | 10kV东门线536 | 10kV | 农网 | B | 城镇 | 公用 | 电网资产 | 电缆线路 | YJV22;YJV22-8.7/15-3*240;YJV22-8.7/15-3*300;YJV22-8.7/15-3*95 | 1.39 | / | 0 | 0 | 0 | 0 | 1.39 | 2.76 | 2.68 | 0 | 5.44 | 3.64 | “3-1”单环网 | 402 | 0 | 0 | 工民混合 | 16 | 9420 | 6 | 2515 | 22 | 11935 | 4958 | 4936 | 2 | 2 | 0 | 3 | 0 | 0 | 0 | 0 | 2 | 0 | 6 | 2002年01月01日 | 110kV口美变电站 | 420220947450200 | 10kV美莲线529 | 299.53 | [12 empty] | 333.1 | 2022年07月25日 | 307.91 | 82.86 |  |  | 143.8 | 35.77 | 工民混合 | 22344837.2 | 22907902 | 2.458 | 0 | 否 | 是 | 否 | [6 empty] | 是 | 否 | 否 | 是 | 否 | 否 | 否 | 否 | 否 | 否 | 否 | 否 | 否 | 否 | 否 | 否 | 是 | 否 | 10 | 否 |  | 否 | 否 | 否 |  | 否 | 否 | 否 |  | 否 | 无 | 否 | 否 | 否 | 运行 | 否 | 否 | 否 | 否 | 否 | 否 |  |  |  |  | E963C1CF26BC6256E0533D14930A8E43
汕头供电局 | 汕头潮阳供电局 | 谷饶供电所 | 110kV上堡变电站 | 418007751419101 | Ⅱ | 418008214256801 | 10kV华雅线532 | 10kV | 农网 | B | 乡村 | 公用 | 电网资产 | 电缆线路 | YJV22;YJV22-8.7/15-3*300 | 1.55 | / | 0 | 0 | 0 | 0 | 1.55 | 3.11 | 4.8 | 0.02 | 7.93 | 4.59 | 架空线路单联络 | 508 | 3 | 0 | 工民混合 | 13 | 6290 | 20 | 7805 | 33 | 14095 | 1008 | 975 | 3 | 3 | 0 | 10 | 4 | 0 | 0 | 0 | 7 | 0 | 11 | 2002年01月01日 | 110kV上堡变电站 | 418007752174101 | 10kV新兴线538 | 302.34 | 110kV东洋变电站 | 418008395025501 | 10kV乐和线532 | 241.11 | [8 empty] | 518.85 | 2022年07月23日 | 491.02 | 102.14 |  |  | 268.26 | 52.81 | 工民混合 | 41911070.3 | 42736160 | 1.9307 | 0 | 否 | 是 | 否 | [6 empty] | 是 | 否 | 否 | 是 | 是 | 是 | 否 | 否 | 否 | 否 | 否 | 否 | 是 | 是 | 否 | 否 | 是 | 否 | 10 | 否 |  | 否 | 否 | 否 |  | 否 | 否 | 否 |  | 是 | 三遥（布点不合理） | 否 | 否 | 否 | 运行 | 否 | 否 | 否 | 否 | 否 | 否 |  |  |  |  | E963C1CF26BD6256E0533D14930A8E43
汕头供电局 | 汕头潮阳供电局 | 棉北供电所 | 110kV棉城变电站 | 418007751418001 | ⅡB | 420220893833100 | 10kV棉华线511 | 10kV | 农网 | B | 城镇 | 公用 | 电网资产 | 电缆线路 | YJV22 | 0.61 | / | 0 | JKLGYJ-240 | 0.21 | 0.21 | 0.82 | 2.43 | 1.03 | 0 | 3.46 | 1.85 | “3-1”单环网 | 508 | 2 | 0 | 居住 | 16 | 8225 | 11 | 5610 | 27 | 13835 | 5376 | 5350 | 27 | 27 | 0 | 1 | 1 | 0 | 2 | 0 | 28 | 0 | 7 | 2020年12月29日 | 110kV棉城变电站 | 418007752071501 | 10kV金凤线521 | 209.18 | [12 empty] | 337.79 | 2022年07月24日 | 326.66 | 66.49 |  |  | 136.73 | 26.92 | 居住 | 21150234.6 | 21781831 | 2.8996 | 0 | 否 | 否 | 否 | [6 empty] | 否 | 否 | 否 | 否 | 是 | 是 | 否 | 否 | 否 | 否 | 否 | 否 | 否 | 是 | 否 | 是 | 是 | 否 | 10 | 否 |  | 否 | 否 | 否 |  | 否 | 否 | 否 |  | 否 | 三遥（布点不合理） | 否 | 否 | 否 | 运行 | 否 | 否 | 否 | 否 | 否 | 否 |  |  |  |  | E963C1CF26BE6256E0533D14930A8E43
汕头供电局 | 汕头潮阳供电局 | 贵屿供电所 | 110kV东洋变电站 | 418008239569601 | ⅡA | 420480044861100 | 10kV东园线521 | 10kV | 农网 | C | 乡村 | 公用 | 电网资产 | 电缆线路 | YJV22 | 0.1 | / | 0 | 0 | 0 | 0 | 0.1 | 0.1 | 0.14 | 0 | 0.24 | 0.1 | 单辐射 | 508 | 0 | 0 | 工民混合 | 0 | 0 | 0 | 0 | 0 | 0 | 1 | 0 | 0 | 0 | 0 | 1 | 1 | 0 | 0 | 0 | 1 | 0 | 0 | 2021年11月27日 | [16 empty] | 0 | 2022年01月01日 | 0 | 0 |  |  | 0 | 0 | 工民混合 | 0 | 0 | 0 | 0 | 否 | 否 | 否 | [6 empty] | 否 | 否 | 否 | 否 | 否 | 否 | 否 | 否 | 否 | 否 | 否 | 否 | 否 | 否 | 是 | 否 | 否 | 否 | 10 | 否 |  | 否 | 否 | 否 |  | 否 | 否 | 否 |  | 是 | 无 | 是 | 是 | 否 | 运行 | 否 | 是 | 否 | 否 | 否 | 否 |  |  |  |  | E963C1CF26BF6256E0533D14930A8E43
汕头供电局 | 汕头潮阳供电局 | 金灶供电所 | 110kV金灶变电站 | 418007751417101 | ⅡB | 418007751971901 | 10kV坡头线526 | 10kV | 农网 | C | 乡村 | 公用 | 电网资产 | 架空线路 | YJV22;YJV22-8.7/15-3*240 | 0.11 | / | 0 | JKLGYJ-240 | 3.1 | 3.1 | 3.21 | 2.01 | 3.1 | 0 | 5.11 | 5.11 | 架空线路单联络 | 452 | 2 | 0 | 工民混合 | 0 | 0 | 8 | 8235 | 8 | 8235 | 8 | 3 | 5 | 5 | 0 | 5 | 1 | 0 | 0 | 0 | 6 | 0 | 4 | 2002年01月01日 | 110kV金灶变电站 | 418007751957001 | 10kV玉竹线516 | 297.42 | [12 empty] | 24 | 2022年03月02日 | 23.91 | 5.31 |  |  | 52.89 | 11.7 | 工民混合 | 8383981.33 | 8425525 | 0.4931 | 0 | 否 | 否 | 否 | [6 empty] | 否 | 否 | 是 | 否 | 是 | 否 | 否 | 否 | 否 | 否 | 否 | 否 | 否 | 否 | 否 | 否 | 否 | 否 | 10 | 否 |  | 否 | 否 | 否 |  | 否 | 否 | 否 |  | 是 | 三遥（布点不合理） | 是 | 是 | 否 | 运行 | 否 | 否 | 否 | 否 | 否 | 否 |  |  |  |  | E963C1CF26C06256E0533D14930A8E43
汕头供电局 | 汕头潮阳供电局 | 关埠供电所 | 110kV关埠变电站 | 418007751415801 | I | 420220516448100 | 10kV南炮台线527 | 10kV | 农网 | D | 乡村 | 公用 | 电网资产 | 电缆线路 | YJV22 | 1.91 | / | 0 | 0 | 0 | 0 | 1.91 | 3.06 | 24.63 | 0.26 | 27.95 | 10.91 | 架空线路单联络 | 508 | 4 | 0 | 工民混合 | 51 | 16380 | 15 | 2400 | 66 | 18780 | 11883 | 11817 | 2 | 2 | 0 | 13 | 7 | 0 | 0 | 0 | 9 | 0 | 10 | 2017年05月27日 | 110kV关埠变电站 | 418007751801101 | 10kV关埠线516 | 238.71 | [12 empty] | 654.25 | 2022年07月21日 | 348.05 | 128.79 |  |  | 165.02 | 32.48 | 工民混合 | 25324711 | 26288710.9 | 3.667 | 0 | 否 | 否 | 是 | [6 empty] | 否 | 否 | 否 | 否 | 是 | 否 | 否 | 否 | 否 | 否 | 否 | 否 | 是 | 是 | 否 | 否 | 是 | 是 | 10 | 否 |  | 否 | 否 | 否 |  | 否 | 否 | 否 |  | 是 | 三遥（布点不合理） | 否 | 是 | 否 | 运行 | 否 | 否 | 否 | 否 | 否 | 否 |  |  |  |  | E963C1CF26C16256E0533D14930A8E43
汕头供电局 | 汕头潮阳供电局 | 谷饶供电所 | 220kV谷饶变电站 | 418007751415601 | I | 418008239229501 | 10kV官田线515 | 10kV | 农网 | B | 乡村 | 公用 | 电网资产 | 电缆线路 | YJV22 | 0.25 | / | 0 | 0 | 0 | 0 | 0.25 | 0.64 | 8.34 | 0.03 | 9.01 | 3.37 | 架空线路单联络 | 508 | 2 | 0 | 工民混合 | 25 | 10805 | 7 | 1690 | 32 | 12495 | 4354 | 4322 | 0 | 0 | 0 | 6 | 4 | 0 | 0 | 0 | 4 | 0 | 11 | 2016年06月17日 | 110kV上堡变电站 | 418007752164001 | 10kV横六线557 | 158.91 | [12 empty] | 379.34 | 2022年07月28日 | 343.65 | 74.67 |  |  | 180.1 | 35.45 | 工民混合 | 28127558 | 28692314 | 1.9683 | 0 | 否 | 否 | 否 | [6 empty] | 否 | 否 | 否 | 是 | 否 | 否 | 否 | 否 | 否 | 否 | 否 | 否 | 否 | 是 | 否 | 否 | 否 | 是 | 10 | 否 |  | 否 | 否 | 否 |  | 否 | 否 | 否 |  | 是 | 三遥（布点合理） | 否 | 是 | 否 | 运行 | 否 | 否 | 否 | 否 | 否 | 否 |  |  |  |  | E963C1CF26C26256E0533D14930A8E43
汕头供电局 | 汕头潮阳供电局 | 铜盂供电所 | 110kV铜盂变电站 | 418007751420101 | I | 418007752307201 | 10kV灵山线523 | 10kV | 农网 | C | 乡村 | 公用 | 电网资产 | 电缆线路 | YJV22 | 0.01 | / | 0 | 0 | 0 | 0 | 0.01 | 0.01 | 2.13 | 3.19 | 5.33 | 3.36 | 架空线路单联络 | 452 | 2 | 0 | 工民混合 | 4 | 1815 | 15 | 5535 | 19 | 7350 | 188 | 170 | 0 | 0 | 0 | 3 | 2 | 0 | 0 | 0 | 2 | 0 | 3 | 2002年01月01日 | 110kV铜盂变电站 | 420220641201300 | 10kV铜深线531 | 282.66 | [12 empty] | 455.97 | 2022年08月01日 | 166.64 | 100.88 |  |  | 117.04 | 25.89 | 工民混合 | 18514357.1 | 18645914 | 0.7056 | 0 | 否 | 否 | 否 | [6 empty] | 否 | 否 | 否 | 否 | 是 | 否 | 否 | 否 | 否 | 否 | 否 | 否 | 否 | 否 | 否 | 否 | 否 | 否 | 10 | 否 |  | 否 | 否 | 否 |  | 否 | 否 | 否 |  | 是 | 三遥（布点合理） | 否 | 否 | 否 | 运行 | 否 | 否 | 否 | 否 | 否 | 否 |  |  |  |  | E963C1CF26C36256E0533D14930A8E43
汕头供电局 | 汕头潮阳供电局 | 文光供电所 | 110kV棉城变电站 | 418007751418001 | ⅡB | 420220500766100 | 10kV石珠线532 | 10kV | 农网 | B | 城镇 | 公用 | 电网资产 | 电缆线路 | YJV22 | 3.59 | / | 0 | 0 | 0 | 0 | 3.59 | 5.03 | 1.16 | 0 | 6.19 | 3.59 | “3-1”单环网 | 508 | 0 | 0 | 工民混合 | 16 | 7630 | 8 | 2485 | 24 | 10115 | 3987 | 3963 | 46 | 46 | 0 | 0 | 0 | 0 | 1 | 0 | 46 | 0 | 3 | 2017年04月21日 | 110kV棉城变电站 | 420220500661500 | 10kV医院线512 | 75.59 | 110kV口美变电站 | 420220627720400 | 10kV美竹线515 | 163.13 | [8 empty] | 417.77 | 2022年07月14日 | 256.06 | 82.24 |  |  | 116.85 | 23 | 工民混合 | 18323913.2 | 18615236 | 1.565 | 0 | 否 | 否 | 否 | [6 empty] | 否 | 否 | 否 | 是 | 是 | 否 | 否 | 否 | 否 | 否 | 否 | 否 | 否 | 否 | 否 | 否 | 是 | 是 | 10 | 否 |  | 否 | 否 | 否 |  | 否 | 否 | 否 |  | 否 | 无 | 否 | 否 | 否 | 运行 | 否 | 否 | 否 | 否 | 否 | 否 |  |  |  |  | E963C1CF26C46256E0533D14930A8E43
汕头供电局 | 汕头潮阳供电局 | 金灶供电所 | 110kV金灶变电站 | 418007751417101 | ⅡB | 418008223061601 | 10kV金兴线529 | 10kV | 农网 | C | 乡村 | 公用 | 电网资产 | 架空线路 | YJV22;YJV22-8.7/15-3*300;YJV22-8.7/15-3*70 | 0.65 | / | 0 | JKLGYJ-185 | 6.12 | 6.12 | 6.77 | 1.72 | 14.41 | 0.28 | 16.41 | 9.09 | 架空线路单联络 | 463 | 4 | 0 | 工民混合 | 17 | 5705 | 9 | 3460 | 26 | 9165 | 2577 | 2553 | 5 | 5 | 0 | 11 | 3 | 0 | 0 | 0 | 8 | 0 | 11 | 2013年01月25日 | 110kV金灶变电站 | 418007751978101 | 10kV玉美线515 | 259.1 | [12 empty] | 324 | 2022年03月10日 | 156.45 | 69.98 |  |  | 124.25 | 26.84 | 工民混合 | 20291492.7 | 19794173 | -2.5125 | 0 | 否 | 否 | 否 | [6 empty] | 否 | 否 | 是 | 否 | 是 | 否 | 否 | 否 | 否 | 否 | 否 | 否 | 否 | 否 | 否 | 是 | 是 | 否 | 10 | 否 |  | 否 | 否 | 否 |  | 否 | 否 | 否 |  | 是 | 三遥（布点不合理） | 否 | 是 | 否 | 运行 | 否 | 否 | 否 | 否 | 否 | 否 |  |  |  |  | E963C1CF26C56256E0533D14930A8E43
汕头供电局 | 汕头潮阳供电局 | 海门供电所 | 110kV海门变电站 | 418007751416101 | Ⅱ | 418007751842201 | 10kV海军线548 | 10kV | 农网 | C | 乡村 | 公用 | 电网资产 | 架空线路 | YJV22-8.7/15-3*300 | 0.21 | / | 0 | JKLGYJ-240 | 1.99 | 1.99 | 2.2 | 2.9 | 4.49 | 0.86 | 8.25 | 4.12 | 架空线路单联络 | 508 | 4 | 0 | 工民混合 | 26 | 12965 | 13 | 4195 | 39 | 17160 | 7206 | 7167 | 5 | 5 | 0 | 9 | 5 | 0 | 0 | 0 | 10 | 0 | 16 | 2002年01月01日 | 110kV海门变电站 | 420220645292800 | 10kV海峰线535 | 288.87 | [12 empty] | 399.61 | 2022年03月26日 | 399.61 | 78.66 |  |  | 205.11 | 40.38 | 工民混合 | 32052998.5 | 32676444 | 1.9079 | 0 | 否 | 否 | 否 | [6 empty] | 是 | 否 | 否 | 否 | 是 | 否 | 否 | 否 | 否 | 否 | 否 | 否 | 否 | 是 | 否 | 否 | 是 | 是 | 10 | 否 |  | 否 | 否 | 否 |  | 否 | 否 | 否 |  | 是 | 三遥（布点合理） | 否 | 是 | 否 | 运行 | 否 | 否 | 否 | 否 | 否 | 否 |  |  |  |  | E963C1CF26C76256E0533D14930A8E43
汕头供电局 | 汕头潮阳供电局 | 棉北供电所 | 110kV棉城变电站 | 418007751418001 | ⅡB | 418007929367201 | 10kV棉田线517 | 10kV | 农网 | B | 城镇 | 公用 | 电网资产 | 混合线路 | YJV22;YJV22-8.7/15-3*300 | 3.19 | / | 0 | JKLGYJ-240 | 2.03 | 2.03 | 5.22 | 6.05 | 11.35 | 0.21 | 17.61 | 6.4 | 架空线路两联络 | 508 | 3 | 0 | 工民混合 | 21 | 8505 | 28 | 10105 | 49 | 18610 | 4364 | 4317 | 42 | 42 | 0 | 6 | 5 | 0 | 2 | 0 | 47 | 0 | 16 | 2011年03月01日 | 110kV棉城变电站 | 418007929374801 | 10kV棉北线520 | 206.84 | 110kV棉城变电站 | 420220503869100 | 10kV红旗岭线529 | 76.17 | [8 empty] | 328.71 | 2022年07月28日 | 245.51 | 64.71 |  |  | 146.35 | 28.81 | 工民混合 | 22963826.1 | 23314178 | 1.5027 | 0 | 否 | 否 | 否 | [6 empty] | 否 | 否 | 是 | 否 | 是 | 是 | 否 | 否 | 否 | 否 | 否 | 否 | 否 | 是 | 否 | 否 | 是 | 是 | 10 | 否 |  | 否 | 否 | 否 |  | 否 | 否 | 否 |  | 是 | 三遥（布点不合理） | 否 | 是 | 否 | 运行 | 否 | 否 | 否 | 否 | 否 | 否 |  |  |  |  | E963C1CF26C86256E0533D14930A8E43
汕头供电局 | 汕头潮阳供电局 | 贵屿供电所 | 110kV仙马变电站 | 418007751420601 | Ⅲ | 418007752414901 | 10kV龙潭线566 | 10kV | 农网 | C | 乡村 | 公用 | 电网资产 | 电缆线路 | YJV22-8.7/15-3*300 | 0.15 | / | 0 | 0 | 0 | 0 | 0.15 | 0.27 | 5.16 | 0.02 | 5.45 | 3.95 | 架空线路单联络 | 508 | 2 | 0 | 工民混合 | 12 | 5445 | 13 | 5195 | 25 | 10640 | 755 | 731 | 0 | 0 | 0 | 7 | 1 | 0 | 0 | 0 | 1 | 0 | 0 | 2001年12月30日 | 110kV仙马变电站 | 418007752417701 | 10kV龙学线564 | 172.27 | [12 empty] | 340 | 2022年03月31日 | 270.7 | 66.93 |  |  | 194.54 | 38.3 | 工民混合 | 30528407.4 | 30992584 | 1.4977 | 0 | 否 | 否 | 否 | [6 empty] | 否 | 否 | 否 | 否 | 是 | 是 | 否 | 否 | 否 | 否 | 否 | 否 | 否 | 否 | 否 | 是 | 是 | 否 | 10 | 否 |  | 否 | 否 | 否 |  | 否 | 否 | 否 |  | 是 | 三遥（布点合理） | 否 | 是 | 否 | 运行 | 否 | 否 | 否 | 否 | 否 | 否 |  |  |  |  | E963C1CF26C96256E0533D14930A8E43
汕头供电局 | 汕头潮阳供电局 | 贵屿供电所 | 110kV仙马变电站 | 418007751420601 | Ⅲ | 418007752375401 | 10kV渡头线530 | 10kV | 农网 | C | 乡村 | 公用 | 电网资产 | 电缆线路 | YJV22;YJV22-8.7/15-3*300 | 0.21 | / | 0 | 0 | 0 | 0 | 0.21 | 0.21 | 9.1 | 0.02 | 9.33 | 6.17 | 架空线路单联络 | 463 | 2 | 0 | 工民混合 | 11 | 4760 | 12 | 4170 | 23 | 8930 | 2411 | 2389 | 0 | 0 | 0 | 8 | 4 | 0 | 0 | 0 | 4 | 0 | 0 | 2002年01月01日 | 110kV仙马变电站 | 418007752407201 | 10kV下巷线532 | 144.38 | [12 empty] | 280 | 2022年04月19日 | 246.33 | 60.48 |  |  | 169.7 | 36.65 | 工民混合 | 26531042.2 | 27034892 | 1.8637 | 0 | 否 | 否 | 否 | [6 empty] | 否 | 否 | 是 | 否 | 是 | 是 | 是 | 否 | 否 | 否 | 否 | 否 | 否 | 否 | 否 | 否 | 否 | 否 | 10 | 否 |  | 否 | 否 | 否 |  | 否 | 否 | 否 |  | 是 | 三遥（布点合理） | 是 | 是 | 否 | 运行 | 否 | 否 | 否 | 否 | 否 | 否 |  |  |  |  | E963C1CF26CA6256E0533D14930A8E43
汕头供电局 | 汕头潮阳供电局 | 谷饶供电所 | 110kV东洋变电站 | 418008239569601 | ⅡA | 418008395025501 | 10kV乐和线532 | 10kV | 农网 | B | 乡村 | 公用 | 电网资产 | 电缆线路 | YJV22 | 2.34 | / | 0 | 0 | 0 | 0 | 2.34 | 3.3 | 3.83 | 0 | 7.13 | 5.88 | 架空线路两联络 | 508 | 0 | 0 | 工业 | 8 | 4000 | 13 | 4335 | 21 | 8335 | 171 | 150 | 0 | 0 | 0 | 9 | 1 | 0 | 0 | 0 | 1 | 0 | 7 | 2014年12月12日 | 110kV上堡变电站 | 418007752174101 | 10kV新兴线538 | 302.34 | 110kV上堡变电站 | 418008214256801 | 10kV华雅线532 | 491.02 | [8 empty] | 474.6 | 2022年08月23日 | 241.11 | 93.43 |  |  | 149.51 | 29.43 | 工业 | 23316548.65 | 23819021 | 2.1095 | 0 | 否 | 否 | 否 | [6 empty] | 否 | 否 | 是 | 是 | 否 | 否 | 否 | 否 | 否 | 否 | 否 | 否 | 是 | 否 | 否 | 否 | 是 | 是 | 10 | 否 |  | 否 | 否 | 否 |  | 否 | 否 | 否 |  | 是 | 三遥（布点合理） | 否 | 否 | 否 | 运行 | 否 | 否 | 否 | 否 | 否 | 否 |  |  |  |  | E963C1CF26CB6256E0533D14930A8E43
汕头供电局 | 汕头潮阳供电局 | 海门供电所 | 110kV海门变电站 | 418007751416101 | Ⅱ | 420220645292800 | 10kV海峰线535 | 10kV | 农网 | C | 乡村 | 公用 | 电网资产 | 电缆线路 | YJV22 | 3.15 | / | 0 | JKLGYJ-120 | 0.9 | 0.9 | 4.05 | 4.23 | 1.49 | 0.02 | 5.74 | 4.19 | 架空线路两联络 | 508 | 5 | 0 | 工民混合 | 17 | 9195 | 3 | 1080 | 20 | 10275 | 5408 | 5388 | 18 | 18 | 0 | 2 | 0 | 0 | 0 | 0 | 18 | 0 | 24 | 2019年01月17日 | 110kV海门变电站 | 418007751842201 | 10kV海军线548 | 399.61 | 110kV海门变电站 | 418007751854901 | 10kV海新线545 | 325.78 | [8 empty] | 288.87 | 2022年03月26日 | 288.87 | 56.86 |  |  | 145.23 | 28.59 | 工民混合 | 22599020.4 | 23137079 | 2.3255 | 0 | 否 | 否 | 否 | [6 empty] | 否 | 否 | 否 | 否 | 是 | 否 | 否 | 是 | 否 | 否 | 否 | 否 | 否 | 否 | 否 | 是 | 是 | 否 | 10 | 否 |  | 否 | 否 | 否 |  | 否 | 否 | 否 |  | 是 | 三遥（布点不合理） | 否 | 是 | 否 | 运行 | 否 | 否 | 否 | 否 | 否 | 否 |  |  |  |  | E963C1CF26CC6256E0533D14930A8E43
汕头供电局 | 汕头潮阳供电局 | 金灶供电所 | 110kV金灶变电站 | 418007751417101 | ⅡB | 418008326899001 | 10kV盛兴线531 | 10kV | 农网 | C | 乡村 | 公用 | 电网资产 | 架空线路 | YJV22-3*300 | 0.73 | / | 0 | JKLGYJ-240 | 4.54 | 4.54 | 5.27 | 1.35 | 4.54 | 0 | 5.89 | 5.52 | 架空线路单联络 | 508 | 3 | 0 | 工民混合 | 0 | 0 | 1 | 315 | 1 | 315 | 1 | 0 | 0 | 0 | 0 | 3 | 3 | 0 | 0 | 0 | 3 | 0 | 0 | 2014年04月03日 | 110kV金灶变电站 | 418007751953901 | 10kV柳岗线514 | 276.68 | [12 empty] | 18 | 2022年03月16日 | 3.52 | 3.54 |  |  | 3.36 | 0.66 | 工民混合 | 533400 | 534600 | 0.2245 | 0 | 否 | 否 | 否 | [6 empty] | 否 | 是 | 是 | 否 | 是 | 否 | 否 | 否 | 否 | 否 | 否 | 否 | 否 | 否 | 是 | 否 | 否 | 否 | 10 | 否 |  | 否 | 否 | 否 |  | 否 | 否 | 否 |  | 是 | 三遥（布点不合理） | 是 | 是 | 否 | 运行 | 否 | 否 | 否 | 否 | 否 | 否 |  |  |  |  | E963C1CF26CD6256E0533D14930A8E43
汕头供电局 | 汕头潮阳供电局 | 城南供电所 | 110kV城东变电站 | 418007751415501 | Ⅲ | 420220239215700 | 10kV凤北线554 | 10kV | 农网 | B | 城镇 | 公用 | 电网资产 | 电缆线路 | YJV22 | 3.39 | / | 0 | JKLGYJ-240 | 0.44 | 0.44 | 3.83 | 6.2 | 6.74 | 0 | 12.94 | 4.9 | “3-1”单环网 | 508 | 3 | 0 | 工民混合 | 21 | 9490 | 14 | 3135 | 35 | 12625 | 7756 | 7721 | 31 | 31 | 0 | 3 | 1 | 0 | 0 | 0 | 32 | 0 | 16 | 2016年06月03日 | 110kV海门变电站 | 418007751829501 | 10kV凤南线531 | 403.71 | 110kV城东变电站 | 420220631590300 | 10kV城通线561 | 177.54 | [8 empty] | 453.51 | 2022年08月31日 | 318.16 | 89.27 |  |  | 165.33 | 32.55 | 工民混合 | 25739512 | 26338220 | 2.2732 | 0 | 否 | 否 | 否 | [6 empty] | 否 | 否 | 否 | 是 | 是 | 否 | 否 | 是 | 否 | 是 | 否 | 否 | 否 | 是 | 否 | 是 | 是 | 是 | 10 | 否 |  | 否 | 否 | 否 |  | 否 | 否 | 否 |  | 否 | 无 | 否 | 是 | 否 | 运行 | 否 | 否 | 否 | 否 | 否 | 否 |  |  |  |  | E963C1CF26CE6256E0533D14930A8E43
汕头供电局 | 汕头潮阳供电局 | 和平供电所 | 110kV和平变电站 | 418007751416401 | Ⅱ | 418007751907801 | 10kV粤奥林线544 | 10kV | 农网 | B | 乡村 | 公用 | 电网资产 | 电缆线路 | YJV22 | 0.86 | / | 0 | 0 | 0 | 0 | 0.86 | 0.86 | 0.37 | 0 | 1.23 | 0.86 | 单辐射 | 382 | 0 | 0 | 工民混合 | 0 | 0 | 0 | 0 | 0 | 0 | 1 | 0 | 4 | 4 | 0 | 1 | 0 | 0 | 0 | 0 | 4 | 0 | 0 | 2002年01月01日 | [16 empty] | 0.17 | 2021年01月18日 | 0.09 | 0.04 |  |  | 0 | 0 | 工民混合 | 0 | 0 | 0 | 0 | 否 | 否 | 否 | [6 empty] | 否 | 否 | 否 | 否 | 否 | 否 | 否 | 否 | 否 | 否 | 否 | 否 | 否 | 否 | 是 | 否 | 否 | 否 | 10 | 否 |  | 否 | 否 | 否 |  | 否 | 否 | 否 |  | 是 | 无 | 是 | 是 | 否 | 运行 | 否 | 是 | 否 | 否 | 否 | 否 |  |  |  |  | E963C1CF26CF6256E0533D14930A8E43
汕头供电局 | 汕头潮阳供电局 | 文光供电所 | 110kV口美变电站 | 418007751417601 | I | 420480044731800 | 10kV美府线530 | 10kV | 农网 | B | 城镇 | 公用 | 电网资产 | 电缆线路 | YJV22 | 3.75 | / | 0 | 0 | 0 | 0 | 3.75 | 5.22 | 0.22 | 0 | 5.44 | 3.89 | “3-1”单环网 | 508 | 3 | 0 | 工民混合 | 7 | 4260 | 3 | 1195 | 10 | 5455 | 1962 | 1952 | 9 | 9 | 0 | 1 | 1 | 0 | 2 | 0 | 10 | 0 | 9 | 2022年03月04日 | 110kV棉城变电站 | 420220500626500 | 10kV文光线514 | 0.88 | [12 empty] | 232.03 | 2022年07月19日 | 139.92 | 45.68 |  |  | 0 | 0 | 工民混合 | 0 | 0 | 0 | 0 | 否 | 否 | 否 | [6 empty] | 否 | 否 | 否 | 是 | 否 | 否 | 否 | 否 | 否 | 否 | 否 | 否 | 否 | 否 | 否 | 否 | 是 | 否 | 10 | 否 |  | 否 | 否 | 否 |  | 否 | 否 | 否 |  | 是 | 三遥（布点不合理） | 否 | 是 | 否 | 运行 | 否 | 否 | 否 | 否 | 否 | 否 |  |  |  |  | E963C1CF26D06256E0533D14930A8E43
汕头供电局 | 汕头潮阳供电局 | 金灶供电所 | 110kV金灶变电站 | 418007751417101 | ⅡB | 418007751962401 | 10kV榕盛甲线519 | 10kV | 农网 | C | 乡村 | 公用 | 电网资产 | 架空线路 | YJV22-3*300 | 0.56 | / | 0 | JKLGYJ-240 | 5.32 | 5.32 | 5.88 | 0.56 | 5.32 | 0 | 5.88 | 5.88 | 单辐射 | 508 | 0 | 0 | 工业 | 0 | 0 | 0 | 0 | 0 | 0 | 1 | 0 | 0 | 0 | 0 | 0 | 0 | 0 | 0 | 0 | 0 | 0 | 0 | 2002年01月01日 | [16 empty] | 0 | 2022年01月01日 | 0 | 0 |  |  | 0 | 0 | 工业 | 0 | 0 | 0 | 0 | 否 | 否 | 否 | [6 empty] | 否 | 否 | 是 | 否 | 否 | 否 | 否 | 否 | 否 | 否 | 否 | 否 | 否 | 否 | 是 | 否 | 否 | 否 | 10 | 否 |  | 否 | 否 | 否 |  | 否 | 否 | 否 |  | 是 | 无 | 是 | 是 | 否 | 运行 | 否 | 是 | 否 | 否 | 否 | 否 |  |  |  |  | E963C1CF26D16256E0533D14930A8E43
汕头供电局 | 汕头潮阳供电局 | 文光供电所 | 110kV口美变电站 | 418007751417601 | I | 418007752022501 | 10kV西岩线524 | 10kV | 农网 | B | 城镇 | 公用 | 电网资产 | 电缆线路 | YJV22;YJV22-8.7/15-3*300 | 0.8 | / | 0 | 0 | 0 | 0 | 0.8 | 2.02 | 6.8 | 0 | 8.82 | 4.15 | 架空线路单联络 | 508 | 3 | 0 | 工民混合 | 7 | 3160 | 22 | 6340 | 29 | 9500 | 1305 | 1278 | 13 | 13 | 0 | 8 | 3 | 0 | 0 | 0 | 16 | 0 | 4 | 2002年01月01日 | 110kV棉城变电站 | 418007752089001 | 10kV过境线524 | 79.69 | [12 empty] | 182.46 | 2022年07月31日 | 97.73 | 35.92 |  |  | 49.51 | 9.75 | 工民混合 | 7784761.1 | 7887185 | 1.2986 | 0 | 否 | 否 | 否 | [6 empty] | 否 | 否 | 否 | 是 | 否 | 否 | 否 | 否 | 否 | 否 | 否 | 否 | 否 | 否 | 否 | 否 | 是 | 否 | 10 | 否 |  | 否 | 否 | 否 |  | 否 | 否 | 否 |  | 否 | 三遥（布点合理） | 否 | 是 | 否 | 运行 | 否 | 否 | 否 | 否 | 否 | 否 |  |  |  |  | E963C1CF26D26256E0533D14930A8E43
汕头供电局 | 汕头潮阳供电局 | 城南供电所 | 110kV城东变电站 | 418007751415501 | Ⅲ | 418007751763101 | 10kV东岩线556 | 10kV | 农网 | B | 城镇 | 公用 | 电网资产 | 电缆线路 | YJV22-8.7/15-3*240;YJV22-8.7/15-3*300;YJV22-8.7/15-3*35;YJV22-8.7/15-3*50;YJV22-8.7/15-3*95 | 1.04 | / | 0 | 0 | 0 | 0 | 1.04 | 5.49 | 2.28 | 0.06 | 7.83 | 2.55 | “3-1”单环网 | 452 | 0 | 0 | 工民混合 | 11 | 6115 | 17 | 9130 | 28 | 15245 | 2221 | 2193 | 50 | 50 | 0 | 3 | 0 | 0 | 2 | 1 | 50 | 0 | 26 | 2002年01月01日 | 110kV城东变电站 | 418007751773001 | 10kV南门线532 | 192.48 | 110kV城东变电站 | 418007751766401 | 10kV大南线557 | 183.52 | [8 empty] | 435.58 | 2022年07月28日 | 241.88 | 96.37 |  |  | 144.59 | 31.99 | 工民混合 | 22735159.1 | 23035102 | 1.3021 | 0 | 否 | 否 | 否 | [6 empty] | 否 | 否 | 否 | 否 | 是 | 否 | 否 | 否 | 否 | 否 | 否 | 否 | 否 | 是 | 否 | 否 | 是 | 是 | 10 | 否 |  | 否 | 否 | 否 |  | 否 | 否 | 否 |  | 否 | 三遥（布点合理） | 否 | 是 | 否 | 运行 | 否 | 否 | 否 | 否 | 否 | 否 |  |  |  |  | E963C1CF26D36256E0533D14930A8E43
汕头供电局 | 汕头潮阳供电局 | 城南供电所 | 110kV海门变电站 | 418007751416101 | Ⅱ | 418007751829501 | 10kV凤南线531 | 10kV | 农网 | C | 城镇 | 公用 | 电网资产 | 电缆线路 | YJV22;YJV22-8.7/15-3*300 | 2.79 | / | 0 | JKLGYJ-240 | 0.63 | 0.63 | 3.42 | 6.46 | 11.27 | 0 | 17.73 | 5.3 | “3-1”单环网 | 508 | 0 | 0 | 工民混合 | 33 | 17010 | 33 | 10060 | 66 | 27070 | 5956 | 5898 | 23 | 23 | 0 | 7 | 0 | 0 | 0 | 0 | 23 | 0 | 14 | 2002年01月01日 | 110kV城东变电站 | 420220239215700 | 10kV凤北线554 | 318.16 | [12 empty] | 571.58 | 2022年07月11日 | 403.71 | 112.52 |  |  | 210.16 | 41.37 | 工民混合 | 32786696.43 | 33479902 | 2.0705 | 0 | 否 | 是 | 否 | [6 empty] | 是 | 否 | 是 | 是 | 否 | 否 | 否 | 否 | 否 | 否 | 否 | 否 | 否 | 是 | 否 | 是 | 是 | 是 | 10 | 否 |  | 否 | 否 | 否 |  | 否 | 否 | 否 |  | 否 | 无 | 否 | 否 | 否 | 运行 | 否 | 否 | 否 | 否 | 否 | 否 |  |  |  |  | E963C1CF26D46256E0533D14930A8E43
汕头供电局 | 汕头潮阳供电局 | 海门供电所 | 220kV弼臣站 | 418480010198100 | ⅡB | 420480033962800 | 10kV弼兴甲线529 | 10kV | 农网 | C | 乡村 | 公用 | 电网资产 | 电缆线路 | YJV22 | 3.59 | / | 0 | 0 | 0 | 0 | 3.59 | 8.93 | 0 | 0 | 8.93 | 5.18 | “3-1”单环网 | 508 | 5 | 0 | 工业 | 0 | 0 | 26 | 21050 | 26 | 21050 | 35 | 13 | 135 | 135 | 0 | 0 | 0 | 0 | 11 | 0 | 135 | 0 | 22 | 2021年11月05日 | 220kV弼臣站 | 420480153662100 | 10kV弼湖线536 | 126.56 | 220kV弼臣站 | 420480036810100 | 10kV弼园乙线534 | 352.97 | [8 empty] | 552 | 2022年03月26日 | 371.25 | 108.66 |  |  | 0.15 | 0.03 | 工业 | 23844 | 24260 | 1.7148 | 0 | 否 | 否 | 是 | [6 empty] | 否 | 否 | 是 | 否 | 是 | 是 | 否 | 是 | 否 | 否 | 否 | 否 | 否 | 是 | 否 | 否 | 否 | 否 | 10 | 否 |  | 否 | 否 | 否 |  | 否 | 否 | 否 |  | 是 | 三遥（布点不合理） | 是 | 是 | 否 | 运行 | 否 | 否 | 否 | 否 | 否 | 否 |  |  |  |  | E963C1CF26D56256E0533D14930A8E43
汕头供电局 | 汕头潮阳供电局 | 金浦供电所 | 110kV双凤变电站 | 418007751419501 | I | 418007752187101 | 10kV梅花线524 | 10kV | 农网 | C | 乡村 | 公用 | 电网资产 | 电缆线路 | YJV22;YJV22-8.7/15-3*240;YJV22-8.7/15-3*300;YJV22-8.7/15-3*50 | 1.06 | / | 0 | 0 | 0 | 0 | 1.06 | 2.66 | 15.5 | 1.14 | 19.3 | 8.3 | 架空线路两联络 | 452 | 5 | 0 | 工民混合 | 21 | 9340 | 29 | 11285 | 50 | 20625 | 3796 | 3750 | 13 | 13 | 0 | 17 | 7 | 0 | 0 | 0 | 20 | 0 | 22 | 2002年01月01日 | 220kV潮阳变电站 | 418007751639301 | 10kV金太线528 | 357.15 | 220kV潮阳变电站 | 418007751629301 | 10kV金梅线525 | 352.84 | [8 empty] | 435 | 2022年08月22日 | 332.52 | 96.24 |  |  | 175.83 | 38.9 | 工民混合 | 27425064.9 | 28011198 | 2.0925 | 0 | 否 | 是 | 否 | [6 empty] | 是 | 否 | 是 | 是 | 否 | 否 | 否 | 否 | 否 | 否 | 否 | 否 | 是 | 是 | 否 | 否 | 是 | 是 | 10 | 否 |  | 否 | 否 | 否 |  | 否 | 否 | 否 |  | 是 | 三遥（布点不合理） | 否 | 是 | 否 | 运行 | 否 | 否 | 否 | 否 | 否 | 否 |  |  |  |  | E963C1CF26D66256E0533D14930A8E43
[75 empty] | 508 | 38.55 | =
[75 empty] | 508 | 22.97
[75 empty] | 508 | 44.67
[75 empty] | 508 | 13.38
[75 empty] | 452 | 44.87
[75 empty] | 508 | 42.54
[75 empty] | 508 | 52.81